## UCI-2024
Identificación del Equipo |  |  |  | Mecanismo de Confirmación Metrológica Aplicable |  | Frecuencia |  |  | Ene | Feb | Mar | Abr | May | Jun | Jul | Ago | Sep | Oct | Nov | Dic
Nombre | Marca | Modelo | Serie del Equipo | Mantenimiento Preventivo | Calibración | Sugerida por el fabricante
VENTILADOR MECÁNICO | DRAGER | SAVINA | ASCC-0061 | X | - | M | 12 MESES | TS | [5 empty] | M
BALANZA-AGITADOR PARA BOLSA SANGRE - DIGITAL | LJUNGBERG & KOGEL | BIOMIXER-323 | 11064849 |  |  |  |  | P
BALANZA-AGITADOR PARA BOLSA SANGRE - DIGITAL | LJUNGBERG & KOGEL | BIOMIXER-323 | 11064849 |  |  | C |  | R
VENTILADOR MECÁNICO | DRAGER | SAVINA | ASCC-0062 | X | - | M | 12 MESES | TS | [5 empty] | M
BALANZA-AGITADOR PARA BOLSA SANGRE - DIGITAL | LJUNGBERG & KOGEL | BIOMIXER-323 | 11064849 |  |  |  |  | P
BALANZA-AGITADOR PARA BOLSA SANGRE - DIGITAL | LJUNGBERG & KOGEL | BIOMIXER-323 | 11064849 |  |  | C |  | R
VENTILADOR MECÁNICO | DRAGER | SAVINA | ASCC-0063 | X | - | M | 12 MESES | TS | [5 empty] | M
BALANZA-AGITADOR PARA BOLSA SANGRE - DIGITAL | LJUNGBERG & KOGEL | BIOMIXER-323 | 11064849 |  |  |  |  | P
BALANZA-AGITADOR PARA BOLSA SANGRE - DIGITAL | LJUNGBERG & KOGEL | BIOMIXER-323 | 11064849 |  |  | C | - | R
VENTILADOR MECÁNICO | DRAGER | SAVINA | ASCC-0057 | X | - | M | 12 MESES | TS | [5 empty] | M
BALANZA-AGITADOR PARA BOLSA SANGRE - DIGITAL | LJUNGBERG & KOGEL | BIOMIXER-323 | 11064849 |  |  |  |  | P
BALANZA-AGITADOR PARA BOLSA SANGRE - DIGITAL | LJUNGBERG & KOGEL | BIOMIXER-323 | 11064849 |  |  | C | - | R
VENTILADOR MECÁNICO | DRAGER | SAVINA | ASCC-0056 | X | - | M | 12 MESES | TS | [5 empty] | M
BALANZA-AGITADOR PARA BOLSA SANGRE - DIGITAL | LJUNGBERG & KOGEL | BIOMIXER-323 | 11064849 |  |  |  |  | P
BALANZA-AGITADOR PARA BOLSA SANGRE - DIGITAL | LJUNGBERG & KOGEL | BIOMIXER-323 | 11064849 |  |  | C | - | R
VENTILADOR MECÁNICO | DRAGER | SAVINA | ASCC-0058 | X | - | M | 12 MESES | TS | [5 empty] | M
BALANZA-AGITADOR PARA BOLSA SANGRE - DIGITAL | LJUNGBERG & KOGEL | BIOMIXER-323 | 11064849 |  |  |  |  | P
BALANZA-AGITADOR PARA BOLSA SANGRE - DIGITAL | LJUNGBERG & KOGEL | BIOMIXER-323 | 11064849 |  |  | C | - | R
VENTILADOR MECÁNICO | DRAGER | SAVINA | ASCC-0050 | X | - | M | 12 MESES | TS | [5 empty] | M
BALANZA-AGITADOR PARA BOLSA SANGRE - DIGITAL | LJUNGBERG & KOGEL | BIOMIXER-323 | 11064849 |  |  |  |  | P
BALANZA-AGITADOR PARA BOLSA SANGRE - DIGITAL | LJUNGBERG & KOGEL | BIOMIXER-323 | 11064849 |  |  | C | - | R
NEBULIZADOR | PHILIPS | HOME NEBULIZER | 157389 | X | - | M | 12 MESES | TS | M
AGITADOR DE PLAQUETAS | BUNSEN | ALP-60 | 33307 |  |  |  |  | P
AGITADOR DE PLAQUETAS | BUNSEN | ALP-60 | 33307 |  |  | C | - | R
NEBULIZADOR | PHILIPS | HOME NEBULIZER |  | X |  | M | 12 MESES | TS | M
AGITADOR DE PLAQUETAS | BUNSEN | ALP-60 | -111455.3333 |  |  |  |  | P
AGITADOR DE PLAQUETAS | BUNSEN | ALP-60 | -173496.3333 |  |  | C | - | R
NEBULIZADOR | PHILIPS | HOME NEBULIZER | 157365 | X | - | M | 12 MESES | TS | M
AGITADOR DE PLAQUETAS | BUNSEN | ALP-60 | -297578.3333 |  |  |  |  | P
AGITADOR DE PLAQUETAS | BUNSEN | ALP-60 | -359619.3333 |  |  | C | - | R
NEBULIZADOR | PHILIPS | HOME NEBULIZER | 157367 | X | - | M | 12 MESES | TS | M
AGITADOR DE PLAQUETAS | BUNSEN | ALP-60 | -942087.3889 |  |  |  |  | P
AGITADOR DE PLAQUETAS | BUNSEN | ALP-60 | -1200579.5556 |  |  | C |  | R
MONITOR DE SIGNOS VITALES | NONIN | 2120 | 501019334 | X | - | M | 6 MESES | TS | M | [5 empty] | M
EXTRACTOR DE PLASMA MANUAL | TERUMO | TERUBLE ACS 201 | 60718 |  |  |  |  | P
EXTRACTOR DE PLASMA MANUAL | TERUMO | TERUBLE ACS 201 | 60718 |  |  | C | - | R
MONITOR DE SIGNOS VITALES | BIOCARE | IM 15 | C420070107 | X | - | M | 6 MESES | TS | M | [5 empty] | M
EXTRACTOR DE PLASMA MANUAL | BIOTEK | ELX50 | 1507297 |  |  |  |  | P
EXTRACTOR DE PLASMA MANUAL | BIOTEK | ELX50 | 1507297 |  |  | C | - | R
MONITOR DE SIGNOS VITALES | BIOCARE | IM 15 | C420070108 | X | - | M | 6 MESES | TS | M | [5 empty] | M
EXTRACTOR DE PLASMA MANUAL | BIOTEK | ELX50 | [5 empty] | P
EXTRACTOR DE PLASMA MANUAL | BIOTEK | ELX50 |  |  |  | C |  | R
MONITOR DE SIGNOS VITALES | BIOCARE | IM 15 | C420070109 | X | - | M | 6 MESES | TS | M | [5 empty] | M
EXTRACTOR DE PLASMA MANUAL | BIOTEK | ELX50 | [5 empty] | P
EXTRACTOR DE PLASMA MANUAL | BIOTEK | ELX50 |  |  |  | C |  | R
MONITOR DE SIGNOS VITALES | BIOCARE | IM 15 | C420070111 | X | - | M | 6 MESES | TS | M | [5 empty] | M
EXTRACTOR DE PLASMA MANUAL | BIOTEK | ELX50 | [5 empty] | P
EXTRACTOR DE PLASMA MANUAL | BIOTEK | ELX50 |  |  |  | C |  | R
MONITOR DE SIGNOS VITALES | BIOCARE | IM 15 | C420070113 | X | - | M | 6 MESES | TS | M | [5 empty] | M
EXTRACTOR DE PLASMA MANUAL | BIOTEK | ELX50 | 150723D |  |  |  |  | P
EXTRACTOR DE PLASMA MANUAL | BIOTEK | ELX50 | 150723D |  |  | C | - | R
MONITOR DE SIGNOS VITALES | BIOCARE | IM 15 | C421030034 | X | - | M | 6 MESES | TS | M | [5 empty] | M
EXTRACTOR DE PLASMA MANUAL | BIOTEK | ELX50 | 2016013725 |  |  |  |  | P
EXTRACTOR DE PLASMA MANUAL | BIOTEK | ELX50 | 2016013725 |  |  | C | - | R
MONITOR DE SIGNOS VITALES | BIOCARE | IM 15 | C421030043 | X | - | M | 6 MESES | TS | M | [5 empty] | M
EXTRACTOR DE PLASMA MANUAL | BIOTEK | ELX50 | 502-142 |  |  |  |  | P
EXTRACTOR DE PLASMA MANUAL | BIOTEK | ELX50 | 502-142 |  |  | C |  | R
EQUIPO RAYOS X PORTATIL | PHILIPS | PRACTIX 360 | 11000137 | X | - | M | 6 MESES | TS
BAÑO MARIA | FANEM | WATER BATH BM 1102 | TAO067516 |  |  |  |  | P
BAÑO MARIA | FANEM | WATER BATH BM 1102 | TAO067516 |  |  | C | - | R
CARRO DE PARO | HERSILL | R-8000 | N/A | X | - | M | 12 MESES | TS | M
P
[6 empty] | C |  | S
CARRO DE PARO | CAPSA SOLUTIONS | N/A | 2512055 | X | - |  | 12 MESES | TS | M
|  | 100-1000 MicroLitros | 80847 |  |  |  |  | P
|  | 100-1000 MicroLitros | 80847 |  |  | C |  | R
ELECTROCARDIOGRAFO | SCHILLER AG | AT-2 PLUS | N/A | X | - | M | 6 MESES | TS | M | [5 empty] | M
PIPETA | COMETA | 100-1000 MicroLitros | [5 empty] | P
PIPETA | COMETA | 100-1000 MicroLitros | [5 empty] | S
ELECTROCARDIOGRAFO | SCHILLER AG | AT-2 PLUS | 2512453 | X | - | M | 6 MESES | TS | M | [5 empty] | M
PIPETA | COMETA | 100-1000 MicroLitros | 60229 |  |  |  |  | P
PIPETA | COMETA | 100-1000 MicroLitros | 60229 |  |  | C |  | R
DESFIBRILADOR | ZOLL M SERIES | BIPHASIC 200 JOULES MAX | N/A | X | - | M | 12 MESES | TS | M
P
R
CAMA ARTICULADA ELECTRICA | DOLZAN | 90101137.SSVIGOROUS 11SS | 19610.2.45 | X | - | M | 12 MESES | TS | M
PIPETA | SCI LOGEX | 10-100 MicroLitros | YL6A1744664 |  |  |  |  | P
PIPETA | SCI LOGEX | 10-100 MicroLitros | YL6A1744664 |  |  | C |  | R
CAMA ARTICULADA ELECTRICA | DOLZAN | 90101137.SSVIGOROUS 11SS | 19610.2.120 | X | - | M | 12 MESES | TS | M
P
[6 empty] | C |  | R
CAMA ARTICULADA ELECTRICA | DOLZAN | 90101137.SSVIGOROUS 11SS | 19610.2.31 | X | - | M | 12 MESES | TS | M
| SCI LOGEX | 10-100 MicroLitros | YL6A1744663 |  |  |  |  | P
| SCI LOGEX | 10-100 MicroLitros | YL6A1744663 |  |  | C |  | R
CAMA ARTICULADA ELECTRICA | DOLZAN | 90101137.SSVIGOROUS 11SS | 19610.2.27 | X | - | M | 12 MESES | TS | M
| SCI LOGEX | 10-100 MicroLitros | [5 empty] | P
| SCI LOGEX | 10-100 MicroLitros |  |  |  | C |  | R
CAMA ARTICULADA ELECTRICA | DOLZAN | 90101137.SSVIGOROUS 11SS | 19610.2.119 | X | - | M | 12 MESES | TS | M
| SCI LOGEX | 10-100 MicroLitros | B361200630 |  |  |  |  | P
| SCI LOGEX | 10-100 MicroLitros | B361200630 |  |  | C |  | R
CAMA ARTICULADA ELECTRICA | DOLZAN | 90101137.SSVIGOROUS 11SS | 19610.2.59 | X | - | M | 12 MESES | TS | M
| SCI LOGEX | 10-100 MicroLitros | [5 empty] | P
| SCI LOGEX | 10-100 MicroLitros |  |  |  | C |  | R
CAMA ARTICULADA ELECTRICA | DOLZAN | 90101137.SSVIGOROUS 11SS | 19610.2.48 | X | - | M | 12 MESES | TS | M
| SCI LOGEX | 10-100 MicroLitros | [5 empty] | P
| SCI LOGEX | 10-100 MicroLitros |  |  |  | C |  | R
CAMA ARTICULADA ELECTRICA | DOLZAN | 90101137.SSVIGOROUS 11SS | 19610.2.09 | X | - | M | 12 MESES | TS | M
| SCI LOGEX | 10-100 MicroLitros | [5 empty] | P
| SCI LOGEX | 10-100 MicroLitros |  |  |  | C |  | R
NEGATOSCOPIO | INMOCLINIC | S-101 | 91069 | X | - | M | 6 MESES | TS | M | [5 empty] | M
| SCI LOGEX | 10-100 MicroLitros | B361200630 |  |  |  |  | P
| SCI LOGEX | 10-100 MicroLitros | B361200630 |  |  | C |  | R
ASPIRADOR | ARI | XY980D | D1119013 | X | - | M | 12 MESES | TS | M
|  | 10-100 MicroLitros | B361200630 |  |  |  |  | P
|  | 10-100 MicroLitros | B361200630 |  |  | C |  | S
ASPIRADOR | ARI | XY980D | D1119029 | X | - | M | 12 MESES | TS | M
|  | 10-100 MicroLitros | [5 empty] | P
|  | 10-100 MicroLitros |  |  |  | C |  | R
ASPIRADOR | MEDELA | BASIC | 1716396 | X | - | M | 12 MESES | TS | M
|  | 10-100 MicroLitros | [5 empty] | P
|  | 10-100 MicroLitros |  |  |  | C |  | R
ASPIRADOR | MEDELA | BASIC | 1716360 | X | - | M | 12 MESES | TS | M
| SCI LOGEX | 10-100 MicroLitros | [5 empty] | P
| SCI LOGEX | 10-100 MicroLitros |  |  |  | C |  | R
ESFIGMOMANOMETRO RODABLE | SPHIGMOMANOMETER | CLOCK MODEL | N/A | X | - | M | 06 MESES | TS | M | [5 empty] | M
P
[6 empty] | C |  | R
TORRE PARA RESECCIÓN ENDOSCOPICA (MONITOR,CAMARA, ENDOLIGHT) | RICHARD WOLF | LMD-2140MD,1CC ENDOCAM 5520,LED 1.3 | 2014193/1100139562/1100243245 | X | - | M | 12 MESES | TS | M
P
[6 empty] | C |  | R
LEYENDA: | Este documento esta sujeto a cambios.
M = MANTENIMIENTO
C = CALIBRACIÓN
TS = TIPO DE SERVICIO (C/M)
P = PROGRAMADO
R = REALIZADO
VERDE = NO APLICA MPP

## CIRUGIA-2024
Identificación del Equipo |  |  |  | Mecanismo de Confirmación Metrológica Aplicable |  | Frecuencia |  |  | Ene | Feb | Mar | Abr | May | Jun | Jul | Ago | Sep | Oct | Nov | Dic
Nombre | Marca | Modelo | Serie del Equipo | Mantenimiento Preventivo | Calibración | Sugerida por el fabricante
ESFIGMOMANOMETRO | 2MM | SPHYMOMANOMETER |  | X | - | M | 06 MESES | TS | [5 empty] | M | [5 empty] | M
BALANZA-AGITADOR PARA BOLSA SANGRE - DIGITAL | LJUNGBERG & KOGEL | BIOMIXER-323 | [5 empty] | P
BALANZA-AGITADOR PARA BOLSA SANGRE - DIGITAL | LJUNGBERG & KOGEL | BIOMIXER-323 |  |  |  | C |  | R
MONITOR DE SIGNOS VITALES | DRAGER | INFINITY DELTA XL | SN:6003474075 | X | - | M | 06 MESES | TS | [5 empty] | M | [5 empty] | M
P
[6 empty] | C |  | R
LAMPARA QUIRURGIA(2) | DRAGER | SOLA PREMIUN | ASCE-0205 | X | - | M | 06 MESES | TS | [5 empty] | M | [5 empty] | M
P
[6 empty] | C | - | R
MAQUINA DE ANESTESIA | DRAGER | FABIUS GS PREMIUN | ASCC-0221 | X | - | M | 12 MESES | TS | [5 empty] | M | M
P
[6 empty] | C | - | R
MESA QUIRURGICA | TRUMPF | MERKUR | 101381749 | X | - | M | 12 MESES | TS | [6 empty] | M
P
[6 empty] | C | - | R
ASPIRADOR | HERSILL | EUROVACH.50 | 24383-20002 | X | - | M | 12 MESES | TS | [6 empty] | M
P
[6 empty] | C | - | R
UNIDAD ELECTROQUIRURGICA | ERBE | V/O 300S | 11319164 | X | - | M | 06 MESES | TS | [5 empty] | M | [5 empty] | M
P
[6 empty] | C | - | R
NEGATOSCOPIO | INMOCLINC | S-101 | N/A | X | - | M | 06 MESES | TS | [5 empty] | M | [5 empty] | M
P
[6 empty] | C | - | R
MONITOR DE SIGNOS VITALES | NONIN | AVANT 2120 | 501019336 | X | - | M | 06 MESES | TS | [5 empty] | M | [5 empty] | M
P
[6 empty] | C |  | R
MONITOR DE SIGNOS VITALES | SCHILLER | ARGUS LCM PLUS | 78006200 | X | - | M | 06 MESES | TS | [5 empty] | M | [5 empty] | M
P
[6 empty] | C | - | R
[6 empty] | C | - | R
MONITOR DE SIGNOS VITALES | SCHILLER | ARGUS LCM PLUS | 78006205 | X | - | M | 06 MESES | TS | [5 empty] | M | [5 empty] | M
P
[6 empty] | C |  | R
MONITOR DE SIGNOS VITALES | DRAGER | INFINITY DELTA XL | 6003455172 | X | - | M | 6 MESES | TS | [5 empty] | M | [5 empty] | M
P
[6 empty] | C | - | R
MONITOR DE SIGNOS VITALES | SCHILLER | ARGUS LCM PLUS | 79000628 | X | - | M | 6 MESES | TS | [5 empty] | M | [5 empty] | M
P
[6 empty] | C | - | R
DESFLIBILADOR | SCHILLER | DEFIGARD 4000 | 108999100856 | X | - | M | 12 MESES | TS | [6 empty] | M
P
[6 empty] | C | - | R
MONITOR DE SIGNOS VITALES | SCHILLER | ARGUS LCM PLUS | 78006240 | X | - | M | 06 MESES | TS | [5 empty] | M | [5 empty] | M
P
[6 empty] | C | - | R
NEBULIZADOR | DEVILBISS | PULMO-AIDE | D7012708 | X | - | M | 12 MESES | TS | [6 empty] | M
P
[6 empty] | C |  | R
AUTOCLAVE | MATACHANA | SC 500 | E-26611 | X | - | M | 12 MESES | TS | [6 empty] | M
P
[6 empty] | C |  | R
AUTOCLAVE | MATACHANA | SC 500 | E-26610 | X | - | M | 12 MESES | TS | [6 empty] | M
P
[6 empty] | C |  | R
AUTOCLAVE | MATACHANA | 130LF | E-26608 | X | - | M | 12 MESES | TS | [6 empty] | M
P
[6 empty] | C |  | R
LAMPARA QUIRURGIA(2) | DRAGER | SOLA PREMIUN | ASCE-0165 | X | - | M | 12 MESES | TS | [6 empty] | M
P
[6 empty] | C |  | R
NEGATOSCOPIO | INMOCLINC | S-101 | N/A | X | - | M | 06 MESES | TS | [5 empty] | M
P
[6 empty] | C |  | R
MAQUINA DE ANESTESIA | DRAGER | FABIUS PLUS | ASCB-0167 | X | - | M | 12 MESES | TS | [6 empty] | M
P
[6 empty] | C |  | R
MONITOR DE SIGNOS VITALES | DRAGER | ARGUS LCM PLUS | 78006239 | X | - | M | 06 MESES | TS | [5 empty] | M
P
[6 empty] | C |  | R
PIE DE SUERO | N/A | N/A | N/A | X | - | M | 12 MESES | TS | [6 empty] | M
P
[6 empty] | C |  | R
PIE DE SUERO | N/A | N/A | N/A | X | - | M | 12 MESES | TS | [6 empty] | M
P
[6 empty] | C |  | R
LARINGOSCOPIO | HERSILL | N/A | N/A | X | - | M | 12 MESES | TS | [11 empty] | M
P
[6 empty] | C |  | R
NEGATOSCOPIO | INMOCLINC | S-101 | N/A | X | - | M | 06 MESES | TS | [11 empty] | M
P
[6 empty] | C |  | R
UNIDAD ELECTROQUIRURGICA | ERBE | V/O 300 S | 11320987 | X | - | M | 06 MESES | TS | [5 empty] | M | [5 empty] | M
P
[6 empty] | C |  | R
LAMPARA QUIRURGIA(2) | DRAGER | SOLA PREMIUN | ASCE-0206 | X | - | M | 06 MESES | TS | [5 empty] | M | [5 empty] | M
P
[6 empty] | C |  | R
TORRE LAMPAROSCOPICA | RICHARD WOLF | N/A | 5000143597 | X | - | M | 12 MESES | TS | [11 empty] | M
P
[6 empty] | C |  | R
LAMPARA QUIRURGIA | DRAGER | SOLAR PREMIUN | ASCE-0207 | X | - | M | 06 MESES | TS | [5 empty] | M | [5 empty] | M
P
[6 empty] | C |  | R
BRAZO EN C | PHILIPS | BV ENDURA | 1978 | X | - | M | 06 MESES | TS | [5 empty] | M | [5 empty] | M
P
[6 empty] | C |  | R
BRAZO EN C | PHILIPS | BV ENDURA | 1977 | X | - | M | 06 MESES | TS | [5 empty] | M | [5 empty] | M
P
[6 empty] | C |  | R
MICROOSCOPIO | LEICA | LEICA F-50 | 140715001 | X | - | M | 12 MESES | TS | [6 empty] | M
P
[6 empty] | C |  | R
LASER | LUMENIS | VERSA PULSE | 013 | X | - | M | 12 MESES | TS | [6 empty] | M
P
[6 empty] | C |  | R
TORRE ENDOSCOPICA | RICHARD WOLF |  | 795940592 | X | - | M | 12 MESES | TS | [6 empty] | M
P
[6 empty] | C |  | R
NEGATOSCOPIO | INMOCLINC | S-101 | N/A | X | - | M | 06 MESES | TS | [5 empty] | M | [5 empty] | M
P
[6 empty] | C |  | R
PIE DE SUERO | N/A | N/A | N/A | X | - | M | 12 MESES | TS | [6 empty] | M
P
[6 empty] | C |  | R
TORRE ENDOSCOPICA | RICHARD WOLF |  | 500143475 | X | - | M | 12 MESES | TS | [6 empty] | M
P
[6 empty] | C |  | R
MAQUINA DE ANESTESIA | DRAGER | FABIUS PLUS | ASCB-0116 | X | - | M | 12 MESES | TS | [6 empty] | M
P
[6 empty] | C |  | R
MONITOR DE SIGNOS VITALES | DRAGER | INFIMITY DELTA XL | 6003479364 | X | - | M | 06 MESES | TS | [5 empty] | M | [5 empty] | M
P
[6 empty] | C |  | R
MICROOSCOPIO | LEICA | LEICA M-651 | 445535-0 | X | - | M | 12 MESES | TS | [6 empty] | M
P
[6 empty] | C |  | R
TORRE ENDOSCOPICA | RICHARD WOLF |  | 39501X00005 | X | - | M | 12 MESES | TS | [6 empty] | M
P
[6 empty] | C |  | R
ASPIRADOR | HERSILL | EUROVAC-H50 | 24383-20-006 | X | - | M | 12 MESES | TS | [6 empty] | M
P
[6 empty] | C |  | R
UNIDAD ELECTROQUIRURGICA | ERBE | V/O 300S | 11319158 | X | - | M | 06 MESES | TS | [5 empty] | M | [5 empty] | M
P
[6 empty] | C |  | R
ASPIRADOR | ACU-TEC | 800 ER2 | M368JBO1120161 | X | - | M | 12 MESES | TS | [6 empty] | M
P
[6 empty] | C |  | R
NEGATOSCOPIO | INMOCLINC | S-101 | N/A | X | - | M | 06 MESES | TS | [5 empty] | M | [5 empty] | M
P
[6 empty] | C |  | R
MONITOR DE SIGNOS VITALES | SCHILLER | ARGUS LCM PLUS | 79000630 | X | - | M | 06 MESES | TS | [5 empty] | M | [5 empty] | M
P
[6 empty] | C |  | R
MONITOR DE SIGNOS VITALES | SCHILLER | ARGUS LCX | 78006199 | X | - | M | 06 MESES | TS | [5 empty] | M | [5 empty] | M
P
[6 empty] | C |  | R
MONITOR DE SIGNOS VITALES | SCHILLER | ARGUS LCX | 790000634 | X | - | M | 06 MESES | TS | [5 empty] | M | [5 empty] | M
P
[6 empty] | C |  | R
NEBULIZADOR | DEVILBISS | PULMO-AIDE | D7012710 | X | - | M | 12 MESES | TS | [6 empty] | M
P
[6 empty] | C |  | R
MONITOR DE SIGNOS VITALES | SCHILLER | ARGUS LCX | 79000640 | X | - | M | 06 MESES | TS | [5 empty] | M | [5 empty] | M
P
[6 empty] | C |  | R
MONITOR DE SIGNOS VITALES | SCHILLER | ARGUS LCX | 790000623 | X | - | M | 06 MESES | TS | [5 empty] | M | [5 empty] | M
P
[6 empty] | C |  | R
LEYENDA: | Este documento esta sujeto a cambios.
M = MANTENIMIENTO
C = CALIBRACIÓN
TS = TIPO DE SERVICIO (C/M)
P = PROGRAMADO
R = REALIZADO
VERDE = NO APLICA MPP

## HOSPITALIZACION-2024
Identificación del Equipo |  |  |  | Mecanismo de Confirmación Metrológica Aplicable |  | Frecuencia |  |  | Ene | Feb | Mar | Abr | May | Jun | Jul | Ago | Sep | Oct | Nov | Dic
Nombre | Marca | Modelo | Serie del Equipo | Mantenimiento Preventivo | Calibración | Sugerida por el fabricante
ELECTROCARDIOGRAFO | MINDRAY | BENHEART R3 | FK-630070980 | X | - | M | 06 MESES | TS |  |  | M | [5 empty] | M
P
[6 empty] | C |  | R
ESFIRGMOMANOMETRO | JERSYMED | SPHYGMOMANOMETER | 123 | X | - | M | 06 MESES | TS |  |  | M | [5 empty] | M
P
[6 empty] | C |  | R
LAMPARA CUELLO DE CISNE | MILLAS | FOCO 2000 | 09-0872412 | X | - | M | 12 MESES | TS |  |  | M
P
[6 empty] | C |  | R
MONITOR SIGNOS VITALES | SCHILLER | ARGUS LCM PLUS | 78006215 | X | - | M | 06 MESES | TS |  |  | M | [5 empty] | M
P
[6 empty] | C |  | R
ASPIRADOR/SUCCIONADOR | HERSILL | V7AC | 24324-20-010 | X | - | M | 12 MESES | TS |  |  | M
P
[6 empty] | C |  | R
ASPIRADOR/SUCCIONADOR | HERSILL | V7AC | 24324-20-002 | X | - | M | 12 MESES | TS |  |  | M
P
[6 empty] | C |  | R
ASPIRADOR/SUCCIONADOR | ARI | XY890D | N/A | X | - | M | 12 MESES |  |  |  | M
[6 empty] | C | C
ASPIRADOR/SUCCIONADOR | VACUTES | 800EV2 | JB0112-016 | X | - | [5 empty] | M
[6 empty] | M | 12 MESES
NEBULIZADOR | PHILIPS RESPIRONICS | INNOSPIRE ESSENCE | 1014349977-516-0245-0043 | X | - | M | 12 MESES | TS |  |  | M
P
[6 empty] | C |  | R
NEBULIZADOR | PHILIPS RESPIRONICS | INNOSPIRE ESSENCE | 1014349975-516-0245-0042 | X | - | M | 12 MESES | TS |  |  | M
P
[6 empty] | C |  | R
NEBULIZADOR | PHILIPS RESPIRONICS | INNOSPIRE ESSENCE | 1014349974-516-0245-0044 | X | - | M | 12 MESES | TS |  |  | M
P
[6 empty] | C |  | R
RAYOS X | PHILIPS | PRACTIX360 | SN11000136 | X | - | M | 06 MESES | TS |  |  | M | [5 empty] | M
P
[6 empty] | C |  | R
CAMILLA ADULTOS | INMICLINIC | N/A | N/A | X | - | M | 06 MESES | TS |  |  | M | [5 empty] | M
P
[6 empty] | C |  | R
ELECTROCARDIOGRAFO | SCHIELLER | AT-2 PLUS CARDIOVIT | N/A | X | - | M | 06 MESES | TS |  |  | M | [5 empty] | M
[8 empty] | P |  |  | Realizado
[6 empty] | C |  | R
MONITOR SIGNOS VITALES | CONTEC | CMS-800 | 20031400002 | X | - | M | 06 MESES | R |  |  | M | [5 empty] | M
P
[6 empty] | C |  | R
MONITOR SIGNOS VITALES | CONTEC | CMS-800 | 20031500019 | X | - | M | 06 MESES | R |  |  | M | [5 empty] | M
P
[6 empty] | C |  | R
MONITOR SIGNOS VITALES | SCHILLER | ARGUS LCM PLUS | 780006229 | X | - | M | 06 MESES | R |  |  | M | [5 empty] | M
P
[6 empty] | C |  | R
ELECTROCARDIOGRAFO | NARANG MEDICAL | DP2030 | 20030700003 | X | - | M | 06 MESES | R |  |  | M | [5 empty] | M
P
[6 empty] | C |  | R
LEYENDA: | Este documento esta sujeto a cambios.
M = MANTENIMIENTO
C = CALIBRACIÓN
TS = TIPO DE SERVICIO (C/M)
P = PROGRAMADO
R = REALIZADO
VERDE = NO APLICA MPP

## GASTROENTEROLOGIA-2024
Identificación del Equipo |  |  |  | Mecanismo de Confirmación Metrológica Aplicable |  | Frecuencia |  |  | Ene | Feb | Mar | Abr | May | Jun | Jul | Ago | Sep | Oct | Nov | Dic
Nombre | Marca | Modelo | Serie del Equipo | Mantenimiento Preventivo | Calibración | Sugerida por el fabricante
ASPIRADOR | ARI |  | D1119017 | X | - | M | 6 MESES | TS |  |  | M | [5 empty] | M
BALANZA-AGITADOR PARA BOLSA SANGRE - DIGITAL | LJUNGBERG & KOGEL | BIOMIXER-323 | 11064849 |  |  |  |  | P
BALANZA-AGITADOR PARA BOLSA SANGRE - DIGITAL | LJUNGBERG & KOGEL | BIOMIXER-323 | 11064849 |  |  | C |  | R
CAMA ARTICULADA ELECTRICA | LINET | Eleganza | 20110070769 | X | - | M | 06 MESES | TS |  |  | M | [5 empty] | M
BALANZA-AGITADOR PARA BOLSA SANGRE - DIGITAL | LJUNGBERG & KOGEL | BIOMIXER-323 | 11064851 |  |  |  |  | P
BALANZA-AGITADOR PARA BOLSA SANGRE - DIGITAL | LJUNGBERG & KOGEL | BIOMIXER-323 | 11064851 |  |  | C |  | R
CAMA ARTICULADA ELECTRICA | LINET | Eleganza | 20110070765- | X | - | M | 06 MESES | TS |  |  | M | [5 empty] | M
BALANZA-AGITADOR PARA BOLSA SANGRE - DIGITAL | LJUNGBERG & KOGEL | BIOMIXER-323 | 16W20068423 |  |  |  |  | P
BALANZA-AGITADOR PARA BOLSA SANGRE - DIGITAL | LJUNGBERG & KOGEL | BIOMIXER-323 | 16W20068423 |  |  | C | - | R
CAMA ARTICULADA ELECTRICA | LINET | Eleganza | 20110070766- | X | - | M | 06 MESES | TS |  |  | M | [5 empty] | M
BALANZA-AGITADOR PARA BOLSA SANGRE - DIGITAL | LJUNGBERG & KOGEL | BIOMIXER-323 | 16W20068424 |  |  |  |  | P
BALANZA-AGITADOR PARA BOLSA SANGRE - DIGITAL | LJUNGBERG & KOGEL | BIOMIXER-323 | 16W20068424 |  |  | C | - | R
CAMA ARTICULADA ELECTRICA | LINET | Eleganza | 20110070715 | X | - | M | 06 MESES | TS |  |  | M | [5 empty] | M
BALANZA-AGITADOR PARA BOLSA SANGRE - DIGITAL | LJUNGBERG & KOGEL | BIOMIXER-323 | HSR295MS |  |  |  |  | P
BALANZA-AGITADOR PARA BOLSA SANGRE - DIGITAL | LJUNGBERG & KOGEL | BIOMIXER-323 | HSR295MS |  |  | C | - | R
CAMA ARTICULADA ELECTRICA | LINET | Eleganza | 20110070839 | X | - | M | 06 MESES | TS |  |  | M | [5 empty] | M
BALANZA-AGITADOR PARA BOLSA SANGRE - DIGITAL | LJUNGBERG & KOGEL | BIOMIXER-323 | 1T06948 |  |  |  |  | P
BALANZA-AGITADOR PARA BOLSA SANGRE - DIGITAL | LJUNGBERG & KOGEL | BIOMIXER-323 | 1T06948 |  |  | C | - | R
CAMA ARTICULADA ELECTRICA | LINET | Eleganza | 20110070714 | X | - | M | 06 MESES | TS |  |  | M | [5 empty] | M
BALANZA-AGITADOR PARA BOLSA SANGRE - DIGITAL | LJUNGBERG & KOGEL | BIOMIXER-323 | C10100610095 |  |  |  |  | P
BALANZA-AGITADOR PARA BOLSA SANGRE - DIGITAL | LJUNGBERG & KOGEL | BIOMIXER-323 | C10100610095 |  |  | C | - | R
MAQUINA DE ANESTESIA | DRAGER | FABIUS | ASCC-0167 | X | - | M | 12 MESES | TS |  |  | M | [5 empty] | M
AGITADOR DE PLAQUETAS | BUNSEN | ALP-60 | 33307 |  |  |  |  | P
AGITADOR DE PLAQUETAS | BUNSEN | ALP-60 | 33307 |  |  | C | - | R
MONITOR SIGNOS VITALES | SCHILLER | ARGUS LCM | 78006242 | X | - | M | 6 MESES | TS |  |  | M | [5 empty] | M
AGITADOR PARA VDRL. | HEIDOLPH | ROTAMAX 120 | 71107239 |  |  |  |  | P
AGITADOR PARA VDRL. | HEIDOLPH | ROTAMAX 120 | 71107239 |  |  | C | - | R
MONITOR SIGNOS VITALES | SCHILLER | ARGUS LCM | 78006199 | X | - | M | 6 MESES | TS |  |  | M | [5 empty] | M
AGITADOR PARA VDRL. | HEIDOLPH | ROTAMAX 120 | 63058446.5 |  |  |  |  | P
AGITADOR PARA VDRL. | HEIDOLPH | ROTAMAX 120 | 59608964 |  |  | C |  | R
TORRE DE ENDOSCOPIA (5 endoscopios flexibles, fuente de luz, impresora, monitor, estación de trabajo, procesador de imágenes, bomba de irrigación, aspirador, insuflador de co2) | OLYMPUS | EVIS EXERA III CV-190 | 7882702 | X | - | M | 06 MESES | TS |  |  | M | [5 empty] | M
BALANZA-AGITADOR PARA BOLSA SANGRE - DIGITAL | TERUMO | TERUBLE ACS 201 | 60718 |  |  |  |  | P
BALANZA-AGITADOR PARA BOLSA SANGRE - DIGITAL | TERUMO | TERUBLE ACS 201 | 60718 |  |  | C | - | R
LEYENDA: | Este documento esta sujeto a cambios.
M = MANTENIMIENTO
C = CALIBRACIÓN
TS = TIPO DE SERVICIO (C/M)
P = PROGRAMADO
R = REALIZADO
VERDE = NO APLICA MPP

## PEDIATRIA-2024
Identificación del Equipo |  |  |  | Mecanismo de Confirmación Metrológica Aplicable |  | Frecuencia |  |  | Ene | Feb | Mar | Abr | May | Jun | Jul | Ago | Sep | Oct | Nov | Dic
Nombre | Marca | Modelo | Serie del Equipo | Mantenimiento Preventivo | Calibración | Sugerida por el fabricante
BALANZA | SIBEL | MB201PLUS | 502-121 | X |  | M | 12 MESES | TS | [9 empty] | M
BALANZA-AGITADOR PARA BOLSA SANGRE - DIGITAL | LJUNGBERG & KOGEL | BIOMIXER-323 | [5 empty] | P
BALANZA-AGITADOR PARA BOLSA SANGRE - DIGITAL | LJUNGBERG & KOGEL | BIOMIXER-323 |  |  |  | C |  | R
BALANZA MECANICA | SIBEL | MB201PLUS | 502-015 | X |  | M | 12 MESES | TS | [9 empty] | M
BALANZA-AGITADOR PARA BOLSA SANGRE - DIGITAL | LJUNGBERG & KOGEL | BIOMIXER-323 | 11064851 |  |  |  |  | P
BALANZA-AGITADOR PARA BOLSA SANGRE - DIGITAL | LJUNGBERG & KOGEL | BIOMIXER-323 | 11064851 |  |  | C |  | R
BALANZA MECANICA | SIBEL | MB201PLUS | 502-120 | X | - | M | 06 MESES | TS |  |  | M | [6 empty] | M
BALANZA-AGITADOR PARA BOLSA SANGRE - DIGITAL | LJUNGBERG & KOGEL | BIOMIXER-323 | 16W20068423 |  |  |  |  | P
BALANZA-AGITADOR PARA BOLSA SANGRE - DIGITAL | LJUNGBERG & KOGEL | BIOMIXER-323 | 16W20068423 |  |  | C | - | R
BALANZA MECANICA | SIBEL | MB101PLUS | 511-013 | X | [6 empty] | M | [6 empty] | M
BALANZA-AGITADOR PARA BOLSA SANGRE - DIGITAL | LJUNGBERG & KOGEL | BIOMIXER-323 | 16W20068424 |  |  |  | 06 MESES
BALANZA-AGITADOR PARA BOLSA SANGRE - DIGITAL | LJUNGBERG & KOGEL | BIOMIXER-323 | 16W20068424
BALANZA MECANICA | SIBEL | MB101PLUS | 511014- | X | - | M | 06 MESES | TS |  |  | M | [6 empty] | M
BALANZA-AGITADOR PARA BOLSA SANGRE - DIGITAL | LJUNGBERG & KOGEL | BIOMIXER-323 | 16W20068424 |  |  |  |  | P
BALANZA-AGITADOR PARA BOLSA SANGRE - DIGITAL | LJUNGBERG & KOGEL | BIOMIXER-323 | 16W20068424 |  |  | C | - | R
BALANZA MECANICA | INMOCLINC | N/A | N/A | X | - | M | 06 MESES | TS |  |  | M | [6 empty] | M
BALANZA-AGITADOR PARA BOLSA SANGRE - DIGITAL | LUMISCOPE | 1133 | HSR295MS |  |  |  |  | P
BALANZA-AGITADOR PARA BOLSA SANGRE - DIGITAL | LUMISCOPE | 1133 | HSR295MS |  |  | C | - | R
CAMILLA PARA PACIENTE | INMOCLINC | N/A | N/A | X | - | M | 6 MESES | TS |  |  | M | [6 empty] | M
ESFIGMOMANOMETRO DIGITAL | TRIMA | 81000 | 1T06948 |  |  |  |  | P
ESFIGMOMANOMETRO DIGITAL | TRIMA | 81000 | 1T06948 |  |  | C | - | R
CAMILLA PARA PACIENTE | LINET | ELEGANZA | 20110070740 | X | - | M | 06 MESES | TS |  |  | M | [6 empty] | M
ESFIGMOMANOMETRO DIGITAL | DEWERT | IPROXX 55610 | C10100610095 |  |  |  |  | P
ESFIGMOMANOMETRO DIGITAL | DEWERT | IPROXX 55610 | C10100610095 |  |  | C | - | R
CAMA ARTICULADA ELECTRICA | LINET | ELEGANZA | 20110070718 | X | - | M | 06 MESES | TS |  |  | M | [6 empty] | M
ESFIGMOMANOMETRO DIGITAL | DEWERT | IPROXX 55610 | C10100610095 |  |  |  |  | P
ESFIGMOMANOMETRO DIGITAL | DEWERT | IPROXX 55610 | C10100610095 |  |  | C | - | R
CAMA ARTICULADA ELECTRICA | LINET | ELEGANZA | 20110070721 | X | - | M | 06 MESES | TS |  |  | M | [6 empty] | M
ESFIGMOMANOMETRO DIGITAL | DEWERT | IPROXX 55610 | C10100610095 |  |  |  |  | P
ESFIGMOMANOMETRO DIGITAL | DEWERT | IPROXX 55610 | C10100610095 |  |  | C | - | R
CAMA ARTICULADA ELECTRICA | LINET | ELEGANZA | 20110070799 | X | - | M | 06 MESES | TS |  |  | M | [6 empty] | M
ESFIGMOMANOMETRO DIGITAL | DEWERT | IPROXX 55610 | C10100610095 |  |  |  |  | P
ESFIGMOMANOMETRO DIGITAL | DEWERT | IPROXX 55610 | C10100610095 |  |  | C | - | R
CAMA ARTICULADA ELECTRICA | LINET | ELEGANZA | 20110070717 | X | - | M | 06 MESES | TS |  |  | M | [6 empty] | M
ESFIGMOMANOMETRO DIGITAL | DEWERT | IPROXX 55610 | 71107239 |  |  |  |  | P
ESFIGMOMANOMETRO DIGITAL | DEWERT | IPROXX 55610 | 71107239 |  |  |  |  | R
ELECTROCARDIOGRAFO | SCHILLER | AT-2 PLUS | 2512457 | X | - | M | 6 MESES | TS |  |  | M | [6 empty] | M
| QUES DIAGNOSTIES | 614B | 160406-270 |  |  |  |  | P
| QUES DIAGNOSTIES | 614B | 160406-270 |  |  | C |  | R
ESFIGMOMANOMETRO | RIESTER | BIG BEN ROUND | 100727991 | X | - | M | 6 MESES | TS |  |  | M | [6 empty] | M
CENTRIFUGA | QUES DIAGNOSTIES | 614B | 60718 |  |  |  |  | P
CENTRIFUGA | QUES DIAGNOSTIES | 614B | 60718 |  |  | C | - | R
ESFIGMOMANOMETRO | RIESTER | BIG BEN ROUND | 100728001 | X | - | M | 6 MESES | TS |  |  | M | [6 empty] | M
CENTRIFUGA | QUES DIAGNOSTIES | 614B | 1507297 |  |  |  |  | P
CENTRIFUGA | QUES DIAGNOSTIES | 614B | 1507297 |  |  | C | - | R
ESFIGMOMANOMETRO | RIESTER | BIG BEN ROUND | N/A | X | - | M | 6 MESES | TS |  |  | M | [6 empty] | M
CENTRIFUGA | QUES DIAGNOSTIES | 614B | [5 empty] | P
CENTRIFUGA | QUES DIAGNOSTIES | 614B |  |  |  | C |  | R
ESFIGMOMANOMETRO | RIESTER | BIG BEN ROUND | N/A | X | - | M | 6 MESES | TS |  |  | M | [6 empty] | M
CENTRIFUGA | QUES DIAGNOSTIES | 614B | [5 empty] | P
CENTRIFUGA | QUES DIAGNOSTIES | 614B |  |  |  | C |  | R
ESFIGMOMANOMETRO | RIESTER | BIG BEN ROUND | N/A | X | - | M | 6 MESES | TS |  |  | M | [6 empty] | M
CENTRIFUGA | QUES DIAGNOSTIES | 614B | [5 empty] | P
CENTRIFUGA | QUES DIAGNOSTIES | 614B |  |  |  | C |  | R
ESFIGMOMANOMETRO | RIESTER | BIG BEN ROUND | 100727025 | X | - | M | 6 MESES | TS |  |  | M | [6 empty] | M
CENTRIFUGA | QUES DIAGNOSTIES | 614B | 150723D |  |  |  |  | P
CENTRIFUGA | QUES DIAGNOSTIES | 614B | 150723D |  |  | C | - | R
lAMPARA CUELLO DE GANZO | INMOCLINC | FOCO 2000 | 90872412 | X | - | M | 12 MESES | TS | [9 empty] | M
CENTRIFUGA | TERUMO PENPOL | XS1010 | 2016013725 |  |  |  |  | P
CENTRIFUGA | TERUMO PENPOL | XS1010 | 2016013725 |  |  | C | - | R
LAMPARA CUELLO DE GANZO | N/A | FOCO 2000 | N/A | X | - | M | 12 MESES | TS | [9 empty] | M
SELLADOR ELECTRICO PARA BOLSAS DE SANGRE |  | MB201PLUS-C | [5 empty] | P
SELLADOR ELECTRICO PARA BOLSAS DE SANGRE |  | MB201PLUS-C |  |  |  | C |  | R
LAMPARA CUELLO DE GANZO | MILLA | FOCO 2000 | 09-08-72412 | X | - | M | 12 MESES | TS | [9 empty] | M
SELLADOR ELECTRICO PARA BOLSAS DE SANGRE | OHAUS | MB201PLUS-C | [5 empty] | P
SELLADOR ELECTRICO PARA BOLSAS DE SANGRE | OHAUS | MB201PLUS-C |  |  |  | C |  | R
LAMPARA CUELLO DE GANZO | INMOCLINC | FOCO 2000 | N/A | X | - | M | 6 MESES | TS |  |  | M | [6 empty] | M
SELLADOR ELECTRICO PARA BOLSAS DE SANGRE | OHAUS | MB201PLUS-C | HSS035MS |  |  |  |  | P
SELLADOR ELECTRICO PARA BOLSAS DE SANGRE | OHAUS | MB201PLUS-C | HSS035MS |  |  | C | - | R
NEGATOSCOPIO | INMOCLINC | S-101 | N/A | X | - | M | 6 MESES | TS |  |  | M | [6 empty] | M
BALANZA 2 PLATILLOS 2 KG-5 LB | OHAUS | 1133 | 82216 |  |  |  |  | P
BALANZA 2 PLATILLOS 2 KG-5 LB | OHAUS | 1133 | 82216 |  |  | C | - | R
NEGATOSCOPIO | INMOCLINC | S-101 | N/A | X | - | M | 6 MESES |  |  |  | M | [6 empty] | M
BALANZA 2 PLATILLOS 2 KG-5 LB | OHAUS | 1133 | 82216
BALANZA 2 PLATILLOS 2 KG-5 LB | OHAUS | 1133 | 82216 |  |  | C | -
NEGATOSCOPIO | INMOCLINC | S-101 | N/A | X | - | M | 6 MESES | TS |  |  | M | [6 empty] | M
BALANZA 2 PLATILLOS 2 KG-5 LB | OHAUS | 1133 | 82216 |  |  |  |  | P
BALANZA 2 PLATILLOS 2 KG-5 LB | OHAUS | 1133 | 82216 |  |  | C | - | R
NEGATOSCOPIO | INMOCLINC | S-101 | N/A | X | - |  | 6 MESES |  |  |  | M | [6 empty] | M
BALANZA 2 PLATILLOS 2 KG-5 LB | OHAUS | 1133 | 82216
BALANZA 2 PLATILLOS 2 KG-5 LB | OHAUS | 1133 | 82216
NEGATOSCOPIO | INMOCLINC | S-101 | N/A | X | - | M | 6 MESES | TS |  |  | M | [6 empty] | M
BALANZA 2 PLATILLOS 2 KG-5 LB | OHAUS | 1133 | 82216 |  |  |  |  | P
BALANZA 2 PLATILLOS 2 KG-5 LB | OHAUS | 1133 | 82216 |  |  | C | - | R
NEGATOSCOPIO | INMOCLINC | S-101 | N/A | X | - | M | 6 MESES | TS |  |  | M | [6 empty] | M
BALANZA 2 PLATILLOS 2 KG-5 LB | OHAUS | 1133 | 82216 |  |  |  |  | P
BALANZA 2 PLATILLOS 2 KG-5 LB | OHAUS | 1133 | 82216 |  |  | C | - | R
NEGATOSCOPIO | INMOCLINC | S-101 | N/A | X | - | M | 6 MESES | TS |  |  | M | [6 empty] | M
BALANZA 2 PLATILLOS 2 KG-5 LB | OHAUS | 1133 | 82216 |  |  |  |  | P
BALANZA 2 PLATILLOS 2 KG-5 LB | OHAUS | 1133 | 82216 |  |  | C | - | R
LEYENDA:
M = MANTENIMIENTO
C = CALIBRACIÓN
TS = TIPO DE SERVICIO (C/M)
P = PROGRAMADO
R = REALIZADO
VERDE = NO APLICA MPP

## URGENCIAS-2024
Identificación del Equipo |  |  |  | Mecanismo de Confirmación Metrológica Aplicable |  | Frecuencia |  |  | Ene | Feb | Mar | Abr | May | Jun | Jul | Ago | Sep | Oct | Nov | Dic
Nombre | Marca | Modelo | Serie del Equipo | Mantenimiento Preventivo | Calibración | Sugerida por el fabricante
ASPIRADOR RODABLE | ARI | 23C-II | 406191535 | X | - | M | 06 MESES | TS | [5 empty] | M | [5 empty] | M
BALANZA-AGITADOR PARA BOLSA SANGRE - DIGITAL | LJUNGBERG & KOGEL | BIOMIXER-323 | 11064849 |  |  |  |  | P
BALANZA-AGITADOR PARA BOLSA SANGRE - DIGITAL | LJUNGBERG & KOGEL | BIOMIXER-323 | 11064849 |  |  | C | - | R
CAMA ARTICULADA DE 3 SECCIONES, CON TREND Y ANTI-TREND | DESAN-FLEX-LINET | ELEGANZA S3 | 20110070744- | X | - | M | 06 MESES | TS | [5 empty] | M | [5 empty] | M
BALANZA-AGITADOR PARA BOLSA SANGRE - DIGITAL | LJUNGBERG & KOGEL | BIOMIXER-323 | 11064851 |  |  |  |  | P
BALANZA-AGITADOR PARA BOLSA SANGRE - DIGITAL | LJUNGBERG & KOGEL | BIOMIXER-323 | 11064851 |  |  | C | - | R
CAMA ARTICULADA DE 3 SECCIONES, CON TREND Y ANTI-TREND | DESAN-FLEX-LINET | ELEGANZA S3 | 20110070751- | X | - | M | 06 MESES | TS | [5 empty] | M | [5 empty] | M
BALANZA-AGITADOR PARA BOLSA SANGRE - DIGITAL | LJUNGBERG & KOGEL | BIOMIXER-323 | 16W20068423 |  |  |  |  | P
BALANZA-AGITADOR PARA BOLSA SANGRE - DIGITAL | LJUNGBERG & KOGEL | BIOMIXER-323 | 16W20068423 |  |  | C | - | R
CAMA ARTICULADA DE 3 SECCIONES, CON TREND Y ANTI-TREND | DESAN-FLEX-LINET | ELEGANZA S3 | 20110070726- | X | - | M | 06 MESES | TS | [5 empty] | M | [5 empty] | M
BALANZA-AGITADOR PARA BOLSA SANGRE - DIGITAL | LJUNGBERG & KOGEL | BIOMIXER-323 | 16W20068424 |  |  |  |  | P
BALANZA-AGITADOR PARA BOLSA SANGRE - DIGITAL | LJUNGBERG & KOGEL | BIOMIXER-323 | 16W20068424 |  |  | C | - | R
CAMA ARTICULADA DE 3 SECCIONES, CON TREND Y ANTI-TREND | DESAN-FLEX-LINET | ELEGANZA S3 | 20110070772- | X | - | M | 06 MESES | TS | [5 empty] | M | [5 empty] | M
BALANZA-AGITADOR PARA BOLSA SANGRE - DIGITAL | LJUNGBERG & KOGEL | BIOMIXER-323 | 16W20068424 |  |  |  |  | P
BALANZA-AGITADOR PARA BOLSA SANGRE - DIGITAL | LJUNGBERG & KOGEL | BIOMIXER-323 | 16W20068424 |  |  | C |  | R
CAMA ARTICULADA DE 3 SECCIONES, CON TREND Y ANTI-TREND | DESAN-FLEX-LINET | ELEGANZA S3 | 20110070775- | X | - | M | 06 MESES | TS | [5 empty] | M | [5 empty] | M
BALANZA-AGITADOR PARA BOLSA SANGRE - DIGITAL | LJUNGBERG & KOGEL | BIOMIXER-323 | HSR295MS |  |  |  |  | P
BALANZA-AGITADOR PARA BOLSA SANGRE - DIGITAL | LJUNGBERG & KOGEL | BIOMIXER-323 | HSR295MS |  |  | C | - | R
CAMA ARTICULADA DE 3 SECCIONES, CON TREND Y ANTI-TREND | DESAN-FLEX-LINET | ELEGANZA S3 | 20110070812- | X | - | M | 06 MESES | TS | [5 empty] | M | [5 empty] | M
BALANZA-AGITADOR PARA BOLSA SANGRE - DIGITAL | LJUNGBERG & KOGEL | BIOMIXER-323 | 1T06948 |  |  |  |  | P
BALANZA-AGITADOR PARA BOLSA SANGRE - DIGITAL | LJUNGBERG & KOGEL | BIOMIXER-323 | 1T06948 |  |  | C | - | R
CAMILLAS | INMOCLINIC | N/A | N/A | X | - | M | 06 MESES | TS | [5 empty] | M | [5 empty] | M
SILLÓN DE PACIENTE ELECTRICO | DEWERT | IPROXX 55610 | C10100610095 |  |  |  |  | P
SILLÓN DE PACIENTE ELECTRICO | DEWERT | IPROXX 55610 | C10100610095 |  |  | C | - | R
CAMILLAS | INMOCLINIC | N/A | N/A | X | - | M | 06 MESES | TS | [5 empty] | M | [5 empty] | M
SILLÓN DE PACIENTE ELECTRICO | DEWERT | IPROXX 55610 | C10100610095 |  |  |  |  | P
SILLÓN DE PACIENTE ELECTRICO | DEWERT | IPROXX 55610 | C10100610095 |  |  | C | - | R
CAMILLAS | INMOCLINIC | N/A | N/A | X | - | M | 06 MESES | TS | [5 empty] | M | [5 empty] | M
SILLÓN DE PACIENTE ELECTRICO | DEWERT | IPROXX 55610 | C10100610095 |  |  |  |  | P
SILLÓN DE PACIENTE ELECTRICO | DEWERT | IPROXX 55610 | C10100610095 |  |  | C | - | R
CAMILLAS | INMOCLINIC | N/A | N/A | X | - | M | 06 MESES | TS | [5 empty] | M | [5 empty] | M
SILLÓN DE PACIENTE ELECTRICO | DEWERT | IPROXX 55610 | C10100610095 |  |  |  |  | P
SILLÓN DE PACIENTE ELECTRICO | DEWERT | IPROXX 55610 | C10100610095 |  |  | C | - | R
CARRO DE PARADA CARDIACA | HERSILL | R-8000 | N/A | X | - | M | 12 MESES | TS | [11 empty] | M
CENTRIFUGA | QUES DIAGNOSTIES | 614B | C10100610095 |  |  |  |  | P
CENTRIFUGA | QUES DIAGNOSTIES | 614B | C10100610095 |  |  | C | - | R
DEFIBRILADOR | SHILLLER | DESFIGARD 4000 | 108999100853- | X | - | M | 12 MESES | TS | [11 empty] | M
EXTRACTOR DE PLASMA MANUAL | TERUMO | TERUBLE ACS 201 | 60718 |  |  |  |  | P
EXTRACTOR DE PLASMA MANUAL | TERUMO | TERUBLE ACS 201 | 60718 |  |  | C | - | R
ELECTROCARDIOGRAFO | EDAN | SE-1200 EXPRESS | 460016-M18807230002- | X | - | M | 12 MESES | TS | [11 empty] | M
LAVADOR DE TEJIDOS Y MICROPLACAS | BIOTEK | ELX50 | 1507297 |  |  |  |  | P
LAVADOR DE TEJIDOS Y MICROPLACAS | BIOTEK | ELX50 | 1507297 |  |  | C | - | R
ESFIGMOMANOMETRO | JERSYMED | DESK MODEL 0123 | N/A | X | - | M | 06 MESES | TS | [5 empty] | M | [5 empty] | M
LECTOR DE ABSORCION DE MICROPLACAS | BIOTEK | ELX800 | 150723D |  |  |  |  | P
LECTOR DE ABSORCION DE MICROPLACAS | BIOTEK | ELX800 | 150723D |  |  | C | - | R
LAMPARA CUELLO DE CISNE | MILLAS | FOCO 2000 | 09-0872412 | X | - | M | 12 MESES | TS | [11 empty] | M
SELLADOR ELECTRICO PARA BOLSAS DE SANGRE | TERUMO PENPOL | XS1010 | 2016013725 |  |  |  |  | P
SELLADOR ELECTRICO PARA BOLSAS DE SANGRE | TERUMO PENPOL | XS1010 | 2016013725 |  |  | C | - | R
MONITOR SIGNOS VITALES | CONTEC | CMS9200PLUS | 19100200007 | X | - | M | 06 MESES | TS | [5 empty] | M | [5 empty] | M
BALANZA MECÁNICA, CAPACIDAD 150 KG. | ASIMED | MB201PLUS-C | 502-142 |  |  |  |  | P
BALANZA MECÁNICA, CAPACIDAD 150 KG. | ASIMED | MB201PLUS-C | 502-142 |  |  | C | - | R
MONITOR SIGNOS VITALES | CONTEC | IPROXX 55610 | N/A | X | - | M | 06 MESES | TS | [5 empty] | M | [5 empty] | M
BALANZA MECÁNICA, CAPACIDAD 150 KG. | ASIMED | MB201PLUS-C | [5 empty] | P
BALANZA MECÁNICA, CAPACIDAD 150 KG. | ASIMED | MB201PLUS-C |  |  |  | C |  | R
MONITOR SIGNOS VITALES | CONTEC | IM15 | C4200070112 | X |  | M | 06 MESES | TS | [5 empty] | M | [5 empty] | M
BALANZA MECÁNICA, CAPACIDAD 150 KG. | ASIMED | MB201PLUS-C | [5 empty] | P
BALANZA MECÁNICA, CAPACIDAD 150 KG. | ASIMED | MB201PLUS-C |  |  |  | C |  | R
MONITOR SIGNOS VITALES | CONTEC | CMS9200PLUS | 19100200004 | X | - | M | 06 MESES | TS | [5 empty] | M | [5 empty] | M
BALANZA MECÁNICA, CAPACIDAD 150 KG. | ASIMED | MB201PLUS-C | [5 empty] | P
BALANZA MECÁNICA, CAPACIDAD 150 KG. | ASIMED | MB201PLUS-C |  |  |  | C | - | R
MONITOR SIGNOS VITALES | CONTEC | IM15 | C4200070106 | X | - | M | 06 MESES | TS | [5 empty] | M | [5 empty] | M
BALANZA MECÁNICA, CAPACIDAD 150 KG. | ASIMED | MB201PLUS-C | [5 empty] | P
BALANZA MECÁNICA, CAPACIDAD 150 KG. | ASIMED | MB201PLUS-C |  |  |  | C |  | R
MONITOR SIGNOS VITALES | CONTEC | CMS9200PLUS | 19100200006 | X | - | M | 06 MESES | TS | [5 empty] | M | [5 empty] | M
BALANZA MECÁNICA, CAPACIDAD 150 KG. | ASIMED | MB201PLUS-C | HSS035MS |  |  |  |  | P
BALANZA MECÁNICA, CAPACIDAD 150 KG. | ASIMED | MB201PLUS-C | HSS035MS |  |  | C | - | R
MONITOR SIGNOS VITALES | CONTEC | CMS9200PLUS | 19100200005 | X | - | M | 06 MESES | TS | [5 empty] | M | [5 empty] | M
BALANZA MECÁNICA, CAPACIDAD 150 KG. | ASIMED | MB201PLUS-C | 82216 |  |  |  |  | P
BALANZA MECÁNICA, CAPACIDAD 150 KG. | ASIMED | MB201PLUS-C | 82216 |  |  | C | - | R
MONITOR SIGNOS VITALES | SCHILLER | ARGUS LCM PLUS | 78006231 | X | - | M | 06 MESES | TS | [5 empty] | M | [5 empty] | M
BALANZA MECÁNICA, CAPACIDAD 150 KG. | FANEM | WATER BATH BM 1102 | TAO067516 |  |  |  |  | P
BALANZA MECÁNICA, CAPACIDAD 150 KG. | FANEM | WATER BATH BM 1102 | TAO067516 |  |  | C | - | R
NEBULIZADOR | DE VILBISS | PULMO-AIDE | D7012746 | X | - | M | 12 MESES | TS | [11 empty] | M
BALANZA MECÁNICA, CAPACIDAD 150 KG. | FANEM | WATER BATH BM 1102 | 510207 |  |  |  |  | P
BALANZA MECÁNICA, CAPACIDAD 150 KG. | FANEM | WATER BATH BM 1102 | 510207 |  |  | C | - | R
NEBULIZADOR | DINAREX | ELITE COMPRESSOR | 800079 | X | - | M | 12 MESES | TS | [11 empty] | M
BALANZA MECÁNICA, CAPACIDAD 150 KG. | CEPHEID | GENE XPERT | 812199 |  |  |  |  | P
BALANZA MECÁNICA, CAPACIDAD 150 KG. | CEPHEID | GENE XPERT | 812199 |  |  | C | - | R
TENSIOMETRO DE PARED | VERIDIAN HEALTH CARE | ADJUSTABLE STERING CERTIFIED 300 mmHg | N/A | X | - | M | 06 MESES | TS | [5 empty] | M | [5 empty] | M
PIPETA | COMETA | 100-1000 MicroLitros | 80847 |  |  |  |  | P
PIPETA | COMETA | 100-1000 MicroLitros | 80847 |  |  | C |  | R
TENSIOMETRO DE PARED | VERIDIAN HEALTH CARE | N/A | N/A | X | - | M | 06 MESES | P | [5 empty] | M | [5 empty] | M
PIPETA | COMETA | 100-1000 MicroLitros | 80847 |  |  |  |  | TS
PIPETA | COMETA | 100-1000 MicroLitros | 80847 |  |  | C |  | R
TENSIOMETRO PORTATIL | JERSYMED | SPHYGMOMANOMETER | N/A | X | - | M | 06 MESES | TS | [5 empty] | M | [5 empty] | M
PIPETA | COMETA | 2-20 MicroLitros | 60229 |  |  |  |  | P
PIPETA | COMETA | 2-20 MicroLitros | 60229 |  |  | C |  | R
VENTILADOR PORTATIL | DRAGER | SAVINA | ASCC-0055 | X | - | M | 12 MESES | TS | [5 empty] | M
PIPETA | SCI LOGEX | 10-100 MicroLitros | YL6A1744664 |  |  |  |  | P
PIPETA | SCI LOGEX | 10-100 MicroLitros | YL6A1744664 |  |  | C |  | R
VENTILADOR PORTATIL | DRAGER | SAVINA | ASCC-0059 | X | - | M | 12 MESES | TS | [5 empty] | M
PIPETA | SCI LOGEX | 10-100 MicroLitros | YL6A1744663 |  |  |  |  | P
PIPETA | SCI LOGEX | 10-100 MicroLitros | YL6A1744663 |  |  | C |  | R
LEYENDA: | Este documento esta sujeto a cambios.
M = MANTENIMIENTO
C = CALIBRACIÓN
TS = TIPO DE SERVICIO (C/M)
P = PROGRAMADO
R = REALIZADO
VERDE = NO APLICA MPP

## CONSULTORIOS PRIMER NIVEL-2024
Identificación del Equipo |  |  |  | Mecanismo de Confirmación Metrológica Aplicable |  | Frecuencia |  |  | Ene | Feb | Mar | Abr | May | Jun | Jul | Ago | Sep | Oct | Nov | Dic
Nombre | Marca | Modelo | Serie del Equipo | Mantenimiento Preventivo | Calibración | Sugerida por el fabricante
CAMILLA DE CONSULTA | INMUNOCLINIC | N/A | N/A | X | - | M | 12 MESES | TS | [6 empty] | M
BALANZA-AGITADOR PARA BOLSA SANGRE - DIGITAL | LJUNGBERG & KOGEL | BIOMIXER-323 | 11064849 |  |  |  |  | P
BALANZA-AGITADOR PARA BOLSA SANGRE - DIGITAL | LJUNGBERG & KOGEL | BIOMIXER-323 | 11064849 |  |  | C | - | R
ESFIGMOMANOMETRO | RIESTER | BIG BEN ROWTER | 100727980 | X | - | M | 06MESES | TS | M | [5 empty] | M
BALANZA-AGITADOR PARA BOLSA SANGRE - DIGITAL | LJUNGBERG & KOGEL | BIOMIXER-323 | [5 empty] | P
BALANZA-AGITADOR PARA BOLSA SANGRE - DIGITAL | LJUNGBERG & KOGEL | BIOMIXER-323 |  |  |  | C | - | R
HORNO | P-SELECTA | 2000787 | 561889 | X | - | M | 06 MESES | TS | [6 empty] | M
P
[6 empty] | C | - | R
UNIDAD ODONTOLOGICA | FEDESA | ASTRAL | 1103073 | X | - | M | 06 MESES | TS | M | [5 empty] | M
P
[6 empty] | C | - | R
NEGATOSCOPIO | INMUNOCLINIC | S-101 | N/A | X | - | M | 06 MESES | TS | M | [5 empty] | M
P
[6 empty] | C | - | R
ESFIGMOMANOMETRO | RIESTER | BIG BEN ROWTER | 100727008 | X | - | M | 6 MESES | TS | M | [5 empty] | M
| LJUNGBERG & KOGEL | BIOMIXER-323 | [5 empty] | P
| LJUNGBERG & KOGEL | BIOMIXER-323 |  |  |  | C | - | R
NEGATOSCOPIO | INMUNOCLINIC | S-101 | N/A | X | - | M | 06 MESES | TS | M | [5 empty] | M
P
[6 empty] | C | - | R
ESFIGMOMANOMETRO | RIESTER | BIG BEN ROWTER | 100727009 | X | - | M | 06 MESES | TS | M | [5 empty] | M
| LJUNGBERG & KOGEL | BIOMIXER-323 | [5 empty] | P
| LJUNGBERG & KOGEL | BIOMIXER-323 |  |  |  | C | - | R
NEGATOSCOPIO | INMUNOCLINIC | S-101 | N/A | X | - | M | 6 MESES | TS | M | [5 empty] | M
P
[6 empty] | C | - | R
ESFIGMOMANOMETRO | RIESTER | BIG BEN ROWTER | 100727990 | X | - | M | 6 MESES | TS | M | [5 empty] | M
| LJUNGBERG & KOGEL | BIOMIXER-323 | [5 empty] | P
| LJUNGBERG & KOGEL | BIOMIXER-323 |  |  |  | C |  | R
UNIDAD ODONTOLOGICA | FEDESA | ASTRAL | 1103073 | X | - | M | 6 MESES | TS | M | [5 empty] | M
P
[6 empty] | C | - | R
ESFIGMOMANOMETRO | RIESTER | BIG BEN ROWTER | 100727016 | X | - | M | 06 Meses | TS | M | [5 empty] | M
| LJUNGBERG & KOGEL | BIOMIXER-323 | [5 empty] | P
| LJUNGBERG & KOGEL | BIOMIXER-323 |  |  |  | C | - | R
RAYOS X PERIAPICAL | SATELEC | X-MIND | N/A | X | - | M | 06 MESES | TS | M | [5 empty] | M
P
[6 empty] | C | - | R
DIGITALIZADOR DE IMÁGENES RADIOGRAFICAS | AGFA | CR30-X | 34025 | X | - | M | 6 MESES | TS | M | [5 empty] | M
P
[6 empty] | C | - | R
BALANZA MECANICA | SIBEL | MP201 PLUS | 502-130 | X | - | M | 12MESES | TS | [6 empty] | M
P
[6 empty] | C |  | R
CAMILLA DE CONSULTA | INMUNOCLINIC | N/A | N/A | X | - | M | 12 MESES | TS | [6 empty] | M
P
[6 empty] | C |  | R
CAMILLA DE CONSULTA | INMUNOCLINIC | N/A | N/A | X | - | M | 12 MESES | TS | [6 empty] | M
P
[6 empty] | C | - | R
LAMPARA DE CONSULTA | MILLAS | FOCO 2000 | 09-0872412 | X | - | M | 6 MESES | TS | M | [5 empty] | M
P
[6 empty] | C | - | R
BALANZA MECANICA | SIBEL | MP201 PLUS | 502-143 | X | - | M | 12 MESES | TS | [6 empty] | M
P
[6 empty] | C | - | R
CAMILLA DE CONSULTA | INMUNOCLINIC | N/A | N/A | X | - | M | 6 MESES | TS | M | [5 empty] | M
P
[6 empty] | C | - | R
NEGATOSCOPIO | INMUNOCLINIC | N/A | N/A | X | - | M | 06 MESES | TS | M | [5 empty] | M
P
[6 empty] | C | - | R
RAYOS X PERIAPICAL | X MIND | SATELEC | 324516 | X | - | M | 06 MESES | TS | M | [5 empty] | M
P
[6 empty] | C |  | R
UNIDAD ODONTOLOGICA | FEDESA | ASTRAL | 1103069 | X | - | M | 06 MESES | TS | M | [5 empty] | M
P
[6 empty] | C |  | R
RAYOS X PANORAMICO ODONTOLOGICO | X MIND PANO | SL-4/PT-11C/C | H114276 | X | - | M | 06 MESES | TS | M | [5 empty] | M
P
[6 empty] | C |  | R
IMPRESORA DIGITAL DE RAYOS X | SHARP AGFA | DRYSTAR 5302 | 16555 | X | - | M | 06 MESES | TS | M | [5 empty] | M
P
[6 empty] | C |  | R
LEYENDA: | Este documento esta sujeto a cambios.
M = MANTENIMIENTO
C = CALIBRACIÓN
TS = TIPO DE SERVICIO (C/M)
P = PROGRAMADO
R = REALIZADO
VERDE = NO APLICA MPP

## CONSULTORIO DE GINECOLOGIA-2024
Identificación del Equipo |  |  |  | Mecanismo de Confirmación Metrológica Aplicable |  | Frecuencia |  |  | Ene | Feb | Mar | Abr | May | Jun | Jul | Ago | Sep | Oct | Nov | Dic
Nombre | Marca | Modelo | Serie del Equipo | Mantenimiento Preventivo | Calibración | Sugerida por el fabricante
COLPOSCOPIO | OPTOMIC | FIBRALUX 150 | 12130461 | X | - | M | 06 MESES | TS |  |  |  | M | [5 empty] | M
BALANZA-AGITADOR PARA BOLSA SANGRE - DIGITAL | LJUNGBERG & KOGEL | BIOMIXER-323 | 11064849 |  |  |  |  | P
BALANZA-AGITADOR PARA BOLSA SANGRE - DIGITAL | LJUNGBERG & KOGEL | BIOMIXER-323 | 11064849 |  |  | C |  | R
COLPOSCOPIO | OPTOMIC | FIBRALUX 150 | 12130464 | X | - | M | 06 MESES | TS |  |  |  | M | [5 empty] | M
BALANZA-AGITADOR PARA BOLSA SANGRE - DIGITAL | LJUNGBERG & KOGEL | BIOMIXER-323 | [5 empty] | P
BALANZA-AGITADOR PARA BOLSA SANGRE - DIGITAL | LJUNGBERG & KOGEL | BIOMIXER-323 |  |  |  | C |  | R
ESFIGMOMANOMETRO | RIESTER | BIG BEN ROUTER | 100727959 | X | - | M | 06 MESES | TS |  |  |  | M | [5 empty] | M
P
[6 empty] | C | - | R
BALANZA MECANICA | FEDEL | MB201PLUS | 502-139 | X | - | M | 12 MESES | TS |  |  |  | M | [5 empty] | M
P
[6 empty] | C | - | R
COLPOSCOPIO | OPTOMIC | FIBRALUX 150 | 12130470 | X | - | M | 06 MESES | TS |  |  |  | M | [5 empty] | M
P
[6 empty] | C | - | R
LAMPARA DE EXAMEN | MILLAS | FOCO200 | 09-0872412 | X | - | M | 6 MESES | TS |  |  |  | M | [5 empty] | M
P
[6 empty] | C | - | R
NEGATOSCOPIO | INMUNOCLINIC | N/A | N/A | X | - | M | 06 MESES | TS |  |  |  | M | [5 empty] | M
P
[6 empty] | C | - | R
NEGATOSCOPIO | INMUNOCLINIC | N/A | N/A | X | - | M | 06 MESES | TS |  |  |  | M | [5 empty] | M
P
[6 empty] | C | - | R
NEGATOSCOPIO | INMUNOCLINIC | N/A | N/A | X | - | M | 06 MESES | TS |  |  |  | M | [5 empty] | M
P
[6 empty] | C | - | R
NEGATOSCOPIO | INMUNOCLINIC | N/A | N/A | X | - | M | 6 MESES | TS |  |  |  | M | [5 empty] | M
P
[6 empty] | C | - | R
CAMILLA GINECOLOGICA | SAIKANG MEDICAL | N/A | N/A | X | - | M | 6 MESES | TS |  |  |  | M | [5 empty] | M
P
[6 empty] | C |  | R
ESFIGMOMANOMETRO | RIESTER | BIG BEN ROUTER | 100727018 | X | - | M | 6 MESES | TS |  |  |  | M | [5 empty] | M
P
[6 empty] | C | - | R
ESFIGMOMANOMETRO | RIESTER | BIG BEN ROUTER | 100727027 | X | - | M | 06 MESES | TS |  |  |  | M | [5 empty] | M
P
[6 empty] | C | 6 MESES | R
ESFIGMOMANOMETRO | RIESTER | BIG BEN ROUTER | 100727998 |  | - | [6 empty] | M | [5 empty] | M
X
LAMPARA DE EXAMEN | MILLAS | FOCO200 | 01-0872412 | X | - | M | 06 MESES | TS |  |  |  | M | [5 empty] | M
P
[6 empty] | C | - | R
BALANZA MECANICA | FEDEL | MB201PLUS | 502-127 | X | - | M | 12 MESES | TS |  |  |  | M | [5 empty] | M
P
[6 empty] | C | - | R
COLPOSCOPIO | OPTOMIC | PO-C2 FIBROLUX 150 | 12130458 | X | - | M | 6 MESES | TS |  |  |  | M | [5 empty] | M
P
[6 empty] | C |  | R
CAMILLA GINECOLOGICA | SAIKANG MEDICAL | N/A | N/A | X | - | M | 6 MESES | TS |  |  |  | M | [5 empty] | M
P
[6 empty] | C | - | R
LAMPARA DE EXAMEN | MILLAS | FOCO200 | N/A | X | - | M | 6 MESES | TS |  |  |  | M | [5 empty] | M
P
[6 empty] | C | - | R
TORRE ENDOSCOPICA | RICHARD WOLF | 5124-002 | 100136047 | X | - | M | 6 MESES | TS |  |  |  | M | [5 empty] | M
P
[6 empty] | C | - | R
CAMILLA GINECOLOGICA | SAIKANG MEDICAL | N/A | N/A | X | - | M | 6 MESES | TS |  |  |  | M | [5 empty] | M
P
[6 empty] | C | - | R
LAMPARA DE EXAMEN | MILLAS | FOCO200 | 09-0872412 | X | - | M | 06 MESES | TS |  |  |  | M | [5 empty] | M
P
[6 empty] | C | - | R
CAMILLA GINECOLOGICA | SAIKANG MEDICAL | N/A | N/A | X | - | M | 6 MESES | TS |  |  |  | M | [5 empty] | M
P
[6 empty] | C |  | R
LEYENDA: | Este documento esta sujeto a cambios.
M = MANTENIMIENTO
C = CALIBRACIÓN
TS = TIPO DE SERVICIO (C/M)
P = PROGRAMADO
R = REALIZADO
VERDE = NO APLICA MPP

## CONSULTORIOS SEGUNDO NIVEL-2024
Identificación del Equipo |  |  |  | Mecanismo de Confirmación Metrológica Aplicable |  | Frecuencia |  |  | Ene | Feb | Mar | Abr | May | Jun | Jul | Ago | Sep | Oct | Nov | Dic
Nombre | Marca | Modelo | Serie del Equipo | Mantenimiento Preventivo | Calibración | Sugerida por el fabricante
NEGATOSCOPIO | INMOCLINIC | N/A | N/A | X | - | M | 06 MESES | TS |  |  |  | M | [5 empty] | M
P
[6 empty] | C |  | R
BALANZA MECANICA | SIBEL | MB201 PLUS | 502153 | X | - | M | 6 MESES | TS |  |  |  | M | [5 empty] | M
P
[6 empty] | C |  | R
LAMPARA DE CONSULTA | MILLAS | FOCO 2000 | 09-0872412 | X | - | M | 06 MESES | TS |  |  |  | M | [5 empty] | M
P
[6 empty] | C | - | R
CAMILLA DE CONSULTA | INMOCLINIC | N/A | N/A | X | - | M | 06 MESES | TS |  |  |  | M | [5 empty] | M
P
[6 empty] | C | - | R
ESFIGMOMANOMETRO | RIESTER | BIG BEN ROUND | 100727989 | X | - | M | 06 MESES | TS |  |  |  | M | [5 empty] | M
P
[6 empty] | C | - | R
NEGATOSCOPIO | INMOCLINIC | N/A | N/A | X | - | M | 6 MESES | TS |  |  |  | M | [5 empty] | M
P
[6 empty] | C | - | R
BALANZA MECANICA | SIBEL | MB201 PLUS | 502165 | X | - | M | 6 MESES | TS |  |  |  | M | [5 empty] | M
P
[6 empty] | C | - | R
ESFIGMOMANOMETRO | 2MM | N/A | N/A | X | - | M | 06 MESES | TS |  |  |  | M | [5 empty] | M
P
[6 empty] | C | - | R
LAMPARA DE CONSULTA | MILLAS | FOCO 2000 | 09-0872412 | X | - | M | 6 MESES | TS |  |  |  | M | [5 empty] | M
P
[6 empty] | C | - | R
CAMILLA DE CONSULTA | INMOCLINIC | N/A | N/A | X | - | M | 6 MESES | TS |  |  |  | M | [5 empty] | M
P
[6 empty] | C |  | R
ESFIGMOMANOMETRO | RISTER | BIG BEN ROUND | 1007208003 | X | - | M | 6 MESES | TS |  |  |  | M | [5 empty] | M
P
[6 empty] | C | - | R
NEGATOSCOPIO | INMOCLINIC | N/A | N/A | X | - | M | O6 MESES | TS |  |  |  | M | [5 empty] | M
P
[6 empty] | C | - | R
NEGATOSCOPIO | INMOCLINIC | N/A | N/A | X | - | M | 6 MESES |  |  |  |  | M | [5 empty] | M
C
NEGATOSCOPIO | INMOCLINIC | N/A | N/A | X | - | M | O6 MESES | TS |  |  |  | M | [5 empty] | M
P
[6 empty] | C |  | R
CAMILLA DE CONSULTA | INMOCLINIC | N/A | N/A | X | - | M | O6 MESES | TS |  |  |  | M | [5 empty] | M
P
[6 empty] | C |  | R
ESFIGMOMANOMETRO | RISTER | BIG BEN ROUND | N/A | X | - | M | O6 MESES | TS |  |  |  | M | [5 empty] | M
P
[6 empty] | C |  | R
LAMPARA DE CONSULTA | MILLAS | FOCO 2000 | 09-0872412 | X | - | M | 06 Meses | TS |  |  |  | M | [5 empty] | M
P
[6 empty] | C | - | R
LAMPARA DE CONSULTA | MILLAS | FOCO 2000 | 09-0872412 | X | - | M | 6 MESES | TS |  |  |  | M | [5 empty] | M
P
[6 empty] | C | - | R
ESFIGMOMANOMETRO | RISTER | BIG BEN ROUND | 100727019 | X | - | M | 6 MESES | TS |  |  |  | M | [5 empty] | M
P
[6 empty] | C |  | R
BALANZA MECANICA | SIBEL | MB201 PLUS | N/A | X | - | M | 6 MESES | TS |  |  |  | M | [5 empty] | M
P
[6 empty] | C |  | R
NEGATOSCOPIO | INMOCLINIC | N/A | N/A | X | - | M | 6 MESES | TS |  |  |  | M | [5 empty] | M
P
[6 empty] | C |  | R
BALANZA MECANICA | SIBEL | MB201 PLUS | 502162 | X | - | M | 6 MESES | TS |  |  |  | M | [5 empty] | M
P
[6 empty] | C | - | R
LAMPARA DE CONSULTA | MILLAS | FOCO 2000 | 09-0872412 | X | - | M | 6 MESES | TS |  |  |  | M | [5 empty] | M
P
[6 empty] | C | - | R
ESFIGMOMANOMETRO | RIESTER | BIG BEN ROUND | 100728004 | X | - | M | 6 MESES | TS |  |  |  | M | [5 empty] | M
P
[6 empty] | C | - | R
NEGATOSCOPIO | INMOCLINIC | N/A | N/A | X | - | M | 6 MESES | TS |  |  |  | M | [5 empty] | M
P
[6 empty] | C | - | R
ESFIGMOMANOMETRO | RIESTER | BIG BEN ROUND | 100728005 | X | - | M | 06 MESES | TS |  |  |  | M | [5 empty] | M
P
[6 empty] | C | - | R
CAMILLA DE CONSULTA | INMOCLINIC | N/A | N/A | X | - | M | 06 MESES | TS |  |  |  | M | [5 empty] | M
P
[6 empty] | C |  | R
BALANZA MECANICA | SIBEL | MB201 PLUS | 502-133 | X | - | M | 6 MESES | TS |  |  |  | M | [5 empty] | M
P
[6 empty] | C |  | R
NEGATOSCOPIO | INMOCLINIC | N/A | N/A | X | - | M | 06 MESES | TS |  |  |  | M | [5 empty] | M
P
[6 empty] | C |  | R
LAMPARA DE CONSULTA | MILLAS | FOCO 2000 | 09-0872412 | X | - | M | 06 MESES | TS |  |  |  | M | [5 empty] | M
P
[6 empty] | C |  | R
BALANZA MECANICA | SIBEL | MB201 PLUS | 502-158 | X | - | M | 6 MESES | TS |  |  |  | M | [5 empty] | M
P
[6 empty] | C |  | R
CAMILLA DE CONSULTA | INMOCLINIC | N/A | N/A | X | - | M | 06 MESES | TS |  |  |  | M | [5 empty] | M
P
[6 empty] | C |  | R
ESFIGMOMANOMETRO | RIESTER | BIG BEN ROUND | 100727023 | X | - | M | 06 MESES | TS |  |  |  | M | [5 empty] | M
P
[6 empty] | C |  | R
NEGATOSCOPIO | INMOCLINIC | N/A | N/A | X | - | M | 06 MESES | TS |  |  |  | M | [5 empty] | M
P
[6 empty] | C |  | R
BALANZA MECANICA | SIBEL | MB201 PLUS | 502-160 | X | - | M | 6 MESES | TS |  |  |  | M | [5 empty] | M
P
[6 empty] | C |  | R
LAMPARA DE CONSULTA | MILLAS | FOCO 2000 | 09-0872412 | X | - | M | 06 MESES | TS |  |  |  | M | [5 empty] | M
P
[6 empty] | C |  | R
ESFIGMOMANOMETRO | RIESTER | BIG BEN ROUND | 100727031 | X | - | M | 06 MESES | TS |  |  |  | M | [5 empty] | M
P
[6 empty] | C |  | R
ESFIGMOMANOMETRO DIGITAL | ADVANTEGE | ADC | 200800602 | X | - | M | 06 MESES | TS |  |  |  | M | [5 empty] | M
P
[6 empty] | C |  | R
CAMILLA DE CONSULTA | INMOCLINIC | N/A | N/A | X | - | M | 06 MESES | TS |  |  |  | M | [5 empty] | M
P
[6 empty] | C |  | R
BALANZA MECANICA | SIBEL | MB201 PLUS | 502-150 | X | - | M | 6 MESES | TS |  |  |  | M | [5 empty] | M
P
[6 empty] | C |  | R
ESFIGMOMANOMETRO | RISTER | BIG BEN ROWEL | 100727033 | X | - | M | 06 MESES | TS |  |  |  | M | [5 empty] | M
P
[6 empty] | C |  | R
ESFIGMOMANOMETRO | JERSYMED | DECK MODEL | 123 | X | - | M | 06 MESES | TS |  |  |  | M | [5 empty] | M
P
[6 empty] | C |  | R
CAMILLA DE CONSULTA | INMOCLINIC | N/A | N/A | X | - | M | 06 MESES | TS |  |  |  | M | [5 empty] | M
P
[6 empty] | C |  | R
NEGATOSCOPIO | INMOCLINIC | N/A | N/A | X | - | M | 06 MESES | TS |  |  |  | M | [5 empty] | M
P
[6 empty] | C |  | R
NEGATOSCOPIO | INMOCLINIC | N/A | N/A | X | - | M | 06 MESES | TS |  |  |  | M | [5 empty] | M
P
[6 empty] | C |  | R
LAMPARA DE CONSULTA | MILLAS | FOCO 2000 | 09-0872412 | X | - | M | 06 MESES | TS |  |  |  | M | [5 empty] | M
P
[6 empty] | C |  | R
CAMILLA DE CONSULTA | INMOCLINIC | N/A | N/A | X | - | M | 06 MESES | TS |  |  |  | M | [5 empty] | M
P
[6 empty] | C |  | R
NEGATOSCOPIO | INMOCLINIC | N/A | N/A | X | - | M | 06 MESES | TS |  |  |  | M | [5 empty] | M
P
[6 empty] | C |  | R
CAMILLA DE CONSULTA | INMOCLINIC | N/A | N/A | X | - | M | 06 MESES | TS |  |  |  | M | [5 empty] | M
P
[6 empty] | C |  | R
BALANZA MECANICA | SIBEL | MB201 PLUS | 502-132 | X | - | M | 6 MESES | TS |  |  |  | M | [5 empty] | M
P
[6 empty] | C |  | R
ESFIGMOMANOMETRO | RISTER | BIG BEN ROWEL | 100727979 | X | - | M | 06 MESES | TS |  |  |  | M | [5 empty] | M
P
[6 empty] | C |  | R
LAMPARA DE CONSULTA | MILLAS | FOCO 2000 | 09-0872412 | X | - | M | 06 MESES | TS |  |  |  | M | [5 empty] | M
P
[6 empty] | C |  | R
ESFIGMOMANOMETRO | ADC | ADRONTAGE | 200800591 | X | - | M | 06 MESES | TS |  |  |  | M | [5 empty] | M
P
[6 empty] | C |  | R
NEGATOSCOPIO | INMOCLINIC | N/A | N/A | X | - | M | 06 MESES | TS |  |  |  | M | [5 empty] | M
P
[6 empty] | C |  | R
CAMILLA DE CONSULTA | INMOCLINIC | N/A | N/A | X | - | M | 06 MESES | TS |  |  |  | M | [5 empty] | M
P
[6 empty] | C |  | R
BALANZA MECANICA | SIBEL | MB201 PLUS | 502-160 | X | - | M | 6 MESES | TS |  |  |  | M | [5 empty] | M
P
[6 empty] | C |  | R
LAMPARA DE CONSULTA | MILLAS | FOCO 2000 | 09-0872412 | X | - | M | 06 MESES | TS |  |  |  | M | [5 empty] | M
P
[6 empty] | C |  | R
ESFIGMOMANOMETRO | RIESTER | BIG BEN ROUND | 100727017 | X | - | M | 06 MESES | TS |  |  |  | M | [5 empty] | M
P
[6 empty] | C |  | R
CAMILLA DE CONSULTA | INMOCLINIC | N/A | N/A | X | - | M | 06 MESES | TS |  |  |  | M | [5 empty] | M
P
[6 empty] | C |  | R
NEGATOSCOPIO | INMOCLINIC | N/A | N/A | X | - | M | 06 MESES | TS |  |  |  | M | [5 empty] | M
P
[6 empty] | C |  | R
BALANZA MECANICA | SIBEL | MB201 PLUS | 502-155 | X | - | M | 6 MESES | TS |  |  |  | M | [5 empty] | M
P
[6 empty] | C |  | R
BALANZA DIGITAL | BATH BLISS | N/A | N/A | X | - | M | 6 MESES | TS |  |  |  | M | [5 empty] | M
P
[6 empty] | C |  | R
ESFIGMOMANOMETRO | RISTER | BIG BEN ROUND | 100727978 | X | - | M | 06 MESES | TS |  |  |  | M | [5 empty] | M
P
[6 empty] | C |  | R
LEYENDA: | Este documento esta sujeto a cambios.
M = MANTENIMIENTO
C = CALIBRACIÓN
TS = TIPO DE SERVICIO (C/M)
P = PROGRAMADO
R = REALIZADO
VERDE = NO APLICA MPP

## AREA DE PREVENCION-2024
Identificación del Equipo |  |  |  | Mecanismo de Confirmación Metrológica Aplicable |  | Frecuencia |  |  | Ene | Feb | Mar | Abr | May | Jun | Jul | Ago | Sep | Oct | Nov | Dic
Nombre | Marca | Modelo | Serie del Equipo | Mantenimiento Preventivo | Calibración | Sugerida por el fabricante
NEGATOSCOPIO | INMOCLIN | S-101 | N/A | X | - | M | 06 MESES | TS | M | [5 empty] | M
BALANZA-AGITADOR PARA BOLSA SANGRE - DIGITAL | LJUNGBERG & KOGEL |  | 11064849 |  |  |  |  | P
BALANZA-AGITADOR PARA BOLSA SANGRE - DIGITAL | LJUNGBERG & KOGEL |  | 11064849 |  |  | C | - | R
ESFIGMOMANOMETRO | RUSTER | BIGBEN ROUND | 100727034 | X | - | M | 06 MESES | TS | M | [5 empty] | M
P
[6 empty] | C | - | R
CAMA GINECOLOGICA | N/A | N/A | N/A | X | - | M | 06 MESES | TS | M | [5 empty] | M
P
[6 empty] | C | - | R
ESFIGMOMANOMETRO | RIESTER | BIGBEN ROUND | 100727993 | X | - | M | 06 MESES | TS | M | [5 empty] | M
P
[6 empty] | C | - | R
LAMPARA DE EXAMEN | MILLAS | FOCO200 | 09-0872412 | X | - | M | 06 MESES | TS | M | [5 empty] | M
P
[6 empty] | C | - | R
NEGATOSCOPIO | INMOCLIN | N/A | N/A | X | - | M | 6 MESES | TS | M | [5 empty] | M
P
[6 empty] | C | - | R
LAMPARA DE EXAMEN | MILLAS | FOCO200 | 09-08724212 | X | - | M | 06 MESES | TS | M | [5 empty] | M
P
[6 empty] | C | - | R
NEGATOSCOPIO | INMOCLIN | N/A | N/A | X | - | M | 06 MESES | TS | M | [5 empty] | M
P
[6 empty] | C | - | R
ESFIGMOMANOMETRO | RUSTER | BIGBEN ROUND | 100727994 | X | - | M | 6 MESES | TS | M | [5 empty] | M
P
[6 empty] | C | - | R
CAMA GINECOLOGICA | N/A | N/A | N/A | X | - | M | 6 MESES | TS | M | [5 empty] | M
P
[6 empty] | C |  | R
LAMPARA DE EXAMEN | MILLAS | FOCO200 | 09-0872412 | X | - | M | 6 MESES | TS | M | [5 empty] | M
P
[6 empty] | C | - | R
LEYENDA: | Este documento esta sujeto a cambios.
M = MANTENIMIENTO
C = CALIBRACIÓN
TS = TIPO DE SERVICIO (C/M)
P = PROGRAMADO
R = REALIZADO
VERDE = NO APLICA MPP

## BANCO DE SANGRE 2024
Identificación del Equipo |  |  |  | Mecanismo de Confirmación Metrológica Aplicable |  | Frecuencia |  |  | Ene | Feb | Mar | Abr | May | Jun | Jul | Ago | Sep | Oct | Nov | Dic
Nombre | Marca | Modelo | Serie del Equipo | Mantenimiento Preventivo | Calibración | Sugerida por el fabricante
BALANZA-AGITADOR PARA BOLSA SANGRE - DIGITAL | BIOBASE | BCM-12B | 2204078 | X | X | M | 06 MESES | TS |  |  | M |  |  |  |  | C | M
BALANZA-AGITADOR PARA BOLSA SANGRE - DIGITAL | LJUNGBERG & KOGEL | BIOMIXER-323 | 11064849 |  |  |  |  | P
BALANZA-AGITADOR PARA BOLSA SANGRE - DIGITAL | LJUNGBERG & KOGEL | BIOMIXER-323 | 11064849 |  |  | C | 12 Meses | R
BALANZA-AGITADOR PARA BOLSA SANGRE - DIGITAL | BIOBASE | BCM-12B | 2204076 | X | X | M | 06 MESES | TS |  |  | M |  |  |  |  | C | M
BALANZA-AGITADOR PARA BOLSA SANGRE - DIGITAL | LJUNGBERG & KOGEL | BIOMIXER-323 | 11064851 |  |  |  |  | P
BALANZA-AGITADOR PARA BOLSA SANGRE - DIGITAL | LJUNGBERG & KOGEL | BIOMIXER-323 | 11064851 |  |  | C | 12 Meses | R
BALANZA-AGITADOR PARA BOLSA SANGRE - DIGITAL | BIOBASE | BCM-12B | 2204077 | X | X | M | 6 Meses | TS |  |  | M |  |  |  |  | C | M
BALANZA-AGITADOR PARA BOLSA SANGRE - DIGITAL | LJUNGBERG & KOGEL | BIOMIXER-323 | 21402421.8333 |  |  |  |  | P
BALANZA-AGITADOR PARA BOLSA SANGRE - DIGITAL | LJUNGBERG & KOGEL | BIOMIXER-323 | 25832809.3333 |  |  | C | 12 Meses | R
BALANZA-AGITADOR PARA BOLSA SANGRE - DIGITAL | BIOBASE | BCM-12B | 2204074 | X | X | M | 06 MESES | TS |  |  | M |  |  |  |  | C | M
BALANZA-AGITADOR PARA BOLSA SANGRE - DIGITAL | LJUNGBERG & KOGEL | BIOMIXER-323 | 21402421.8333 |  |  |  |  | P
BALANZA-AGITADOR PARA BOLSA SANGRE - DIGITAL | LJUNGBERG & KOGEL | BIOMIXER-323 | 25832809.3333 |  |  | C | 12 | R
SILLON | LEMI | - | 16W20068423 | X | - | M | 06 MESES | TS |  |  | M | [5 empty] | M
SILLON | LEMI | - | 16W20068423 |  |  |  |  | P
SILLON | LEMI | - | 16W20068423 |  |  | C | - | R
SILLON | LEMI | - | 16W20068424 | X | - | M | 06 MESES | TS |  |  | M | [5 empty] | M
SILLON | LEMI | - | 16W20068424 |  |  |  |  | P
SILLON | LEMI | - | 16W20068424 |  |  | C | - | R
ESFIGMOMANOMETRO DIGITAL | LUMISCOPE | 1133 | HSR295MS | X | - | M | 06 MESES | TS |  |  | M | [5 empty] | M
ESFIGMOMANOMETRO DIGITAL | LUMISCOPE | 1133 | HSR295MS |  |  |  |  | P
ESFIGMOMANOMETRO DIGITAL | LUMISCOPE | 1133 | HSR295MS |  |  | C | - | R
MAQUINA TRIMA "ËQUIPO DE AFERESIS" (COMODATO) | TRIMA | 81000 | 1T06948 | X | - | M | 6 MESES | TS |  |  | M | [5 empty] | M
MAQUINA TRIMA "ËQUIPO DE AFERESIS" | TRIMA | 81000 | 1T06948 |  |  |  |  | P
MAQUINA TRIMA "ËQUIPO DE AFERESIS" | TRIMA | 81000 | 1T06948 |  |  | C | - | R
SILLÓN DE PACIENTE ELECTRICO | DEWERT | IPROXX 55610 | C10100610095 | X | - | M | 06 MESES | TS |  |  | M | [5 empty] | M
SILLÓN DE PACIENTE ELECTRICO | DEWERT | IPROXX 55610 | C10100610095 |  |  |  |  | P
SILLÓN DE PACIENTE ELECTRICO | DEWERT | IPROXX 55610 | C10100610095 |  |  | C | - | R
AGITADOR DE PLAQUETAS | JP SELECTA | ROTABIT | 561902 | X | - | M | 06 MESES | TS |  |  | M | [5 empty] | M
AGITADOR DE PLAQUETAS | BUNSEN | ALP-60 | 33307 |  |  |  |  | P
AGITADOR DE PLAQUETAS | BUNSEN | ALP-60 | 33307 |  |  | C | - | R
AGITADOR PARA VDRL. | HEIDOLPH | ROTAMAX 120 | 71107239 | X | - | M | 6 MESES | TS |  |  | M | [5 empty] | M
ESFIGMOMANOMETRO DIGITAL | HEIDOLPH | ROTAMAX 120 | 71107239 |  |  |  |  | P
AGITADOR PARA VDRL. | HEIDOLPH | ROTAMAX 120 | 71107239 |  |  | C | - | R
CENTRIFUGA | QUES DIAGNOSTIES | 614B | 160406-270 | X | - | M | 6 MESES | TS |  |  | M | [5 empty] | M
CENTRIFUGA | QUES DIAGNOSTIES | 614B | 160406-270 |  |  |  |  | P
CENTRIFUGA | QUES DIAGNOSTIES | 614B | 160406-270 |  |  | C | 12 MESES | R
EXTRACTOR DE PLASMA MANUAL | TERUMO | TERUBLE ACS 201 | 60718 | X | - | M | 6 MESES | TS |  |  | M | [5 empty] | M
EXTRACTOR DE PLASMA MANUAL | TERUMO | TERUBLE ACS 201 | 60718 |  |  |  |  | P
EXTRACTOR DE PLASMA MANUAL | TERUMO | TERUBLE ACS 201 | 60718 |  |  | C | - | R
LAVADOR DE TEJIDOS Y MICROPLACAS | BIOTEK | ELX50 | 1507297 | X | - | M | 12 Meses | TS | [5 empty] | M
LAVADOR DE TEJIDOS Y MICROPLACAS | BIOTEK | ELX50 | 1507297 |  |  |  |  | P |  |  | Descartado
LAVADOR DE TEJIDOS Y MICROPLACAS | BIOTEK | ELX50 | 1507297 |  |  | C | - | R
LECTOR DE ABSORCION DE MICROPLACAS | BIOTEK | ELX800 | 150723D | X | - | M | 12 Meses | TS | [5 empty] | M
LECTOR DE ABSORCION DE MICROPLACAS | BIOTEK | ELX800 | 150723D |  |  |  |  | P |  |  | Descartado
LECTOR DE ABSORCION DE MICROPLACAS | BIOTEK | ELX800 | 150723D |  |  | C | - | R
SELLADOR ELECTRICO PARA BOLSAS DE SANGRE | TERUMO PENPOL | XS1010 | 2016013725 | X | - | M | 6 MESES | TS |  |  | M | [5 empty] | M
SELLADOR ELECTRICO PARA BOLSAS DE SANGRE | TERUMO PENPOL | XS1010 | 2016013725 |  |  |  |  | P
SELLADOR ELECTRICO PARA BOLSAS DE SANGRE | TERUMO PENPOL | XS1010 | 2016013725 |  |  | C | - | R
BALANZA MECÁNICA, CAPACIDAD 150 KG. | ASIMED | MB201PLUS-C | 502-142 | X | - | M | 6 MESES | TS |  |  | M | [5 empty] | M
BALANZA MECÁNICA, CAPACIDAD 150 KG. | ASIMED | MB201PLUS-C | 502-142 |  |  |  |  | P
BALANZA MECÁNICA, CAPACIDAD 150 KG. | ASIMED | MB201PLUS-C | 502-142 |  |  | C | 12 Meses | R
BALANZA | OHAUS | HARVARD TRIP 1400/1500 |  | X | - | M | 6 MESES | TS |  |  | M | [5 empty] | M
BALANZA 2 PLATILLOS 2 KG-5 LB | OHAUS | HARVARD TRIP 1400/1500 | [5 empty] | P
BALANZA 2 PLATILLOS 2 KG-5 LB | OHAUS | HARVARD TRIP 1400/1500 |  |  |  | C | 12 MESES | R
ESFIGMOMANOMETRO DIGITAL | ADVOCATE | SPBP-04 | 20070900073549- | X | X | M | 6 MESES | TS |  |  | M | [5 empty] | M
ESFIGMOMANOMETRO DIGITAL | LUMISCOPE | 1133 | HSS035MS |  |  |  |  | P
ESFIGMOMANOMETRO DIGITAL | LUMISCOPE | 1133 | HSS035MS |  |  | C | 12 MESES | R
ESFIGMOMANOMETRO DIGITAL | ADVOCATE | SPBP-04 | 20070900073637- | X | X | M | 6 MESES | TS |  |  | M | [5 empty] | M
ESFIGMOMANOMETRO DIGITAL | LUMISCOPE | 1133 | HSS035MS |  |  |  |  | P
ESFIGMOMANOMETRO DIGITAL | LUMISCOPE | 1133 | HSS035MS |  |  | C | 12 MESES | R
MICROSCOPIO BINOCULAR | CETI | MAGNUM-B + PHASE (2638.0000) | 82216 | X | - | M | 6 MESES | TS |  |  | M | [5 empty] | M
MICROSCOPIO BINOCULAR | CETI | MAGNUM-B + PHASE (2638.0000) | 82216 |  |  |  |  | P
MICROSCOPIO BINOCULAR | CETI | MAGNUM-B + PHASE (2638.0000) | 82216 |  |  | C | - | R
BAÑO MARIA | FANEM | WATER BATH BM 1102 | TAO067516 | X | - | M | 6 MESES | TS |  |  | M |  |  |  |  | C | M
BAÑO MARIA | FANEM | WATER BATH BM 1102 | TAO067516 |  |  |  |  | P
BAÑO MARIA | FANEM | WATER BATH BM 1102 | TAO067516 |  |  | C | - | R
LAMPARA LECTURA GRUPO SANGUINEO | J.P. SELECTA | 3000438 | 510207 | X | - | M | 6 MESES | TS |  |  | M | [5 empty] | M
LAMPARA LECTURA GRUPO SANGUINEO | J.P. SELECTA | 3000438 | 510207 |  |  |  |  | P
LAMPARA LECTURA GRUPO SANGUINEO | J.P. SELECTA | 3000438 | 510207 |  |  | C | - | R
EQUIPO DE BIOLOGIA MOLECULAR PARA PRUEBA DE PCR EN TIEMPO REAL (RT-PCR) | CEPHEID | GENE XPERT | 812199 | X | - | M | 12 MESES | TS | [5 empty] | M
EQUIPO DE BIOLOGIA MOLECULAR PARA PRUEBA DE PCR EN TIEMPO REAL (RT-PCR) | CEPHEID | GENE XPERT | 812199 |  |  |  |  | P |  |  | Descartado
EQUIPO DE BIOLOGIA MOLECULAR PARA PRUEBA DE PCR EN TIEMPO REAL (RT-PCR) | CEPHEID | GENE XPERT | 812199 |  |  | C | - | R
PIPETA | COMETA | 100-1000 MicroLitros | 80847 | X | - | M | - | TS | [7 empty] | C
PIPETA | COMETA | 100-1000 MicroLitros | 80847 |  |  |  |  | P
PIPETA | COMETA | 100-1000 MicroLitros | 80847 |  |  | C | 12 MESES | R
PIPETA | COMETA | 100-1000 MicroLitros | 60753 | X | - | [10 empty] | C
PIPETA | COMETA | 100-1000 MicroLitros | 80847
PIPETA | COMETA | 100-1000 MicroLitros | 80847
PIPETA | COMETA | 2-20 MicroLitros | 60229 | X | - | M | - | TS | [7 empty] | C
PIPETA | COMETA | 2-20 MicroLitros | 60229 |  |  |  |  | P
| COMETA | 2-20 MicroLitros | 60229 |  |  | C | 12 MESES | R
PIPETA | SCI LOGEX | 10-100 MicroLitros | YL6A1744664 | X | - | M | - | TS | [7 empty] | C
PIPETA | SCI LOGEX | 10-100 MicroLitros | YL6A1744664 |  |  |  |  | P
PIPETA | SCI LOGEX | 10-100 MicroLitros | YL6A1744664 |  |  | C | 12 MESES | R
PIPETA | SCI LOGEX | 10-100 MicroLitros | YL6A1744663 | X | - | M | - | TS | [7 empty] | C
PIPETA | SCI LOGEX | 10-100 MicroLitros | YL6A1744663 |  |  |  |  | P
PIPETA | SCI LOGEX | 10-100 MicroLitros | YL6A1744663 |  |  | C | 12 MESES | R
PIPETA | OHAUS | ACROSS PRO AO 200 20-200 MicroLitros | B361200630 | X | - | M | - | TS | [7 empty] | C
PIPETA | OHAUS | ACROSS PRO AO 200 20-200 MicroLitros | B361200630 |  |  |  |  | P
PIPETA | OHAUS | ACROSS PRO AO 200 20-200 MicroLitros | B361200630 |  |  | C | 12 MESES | R
PIPETA | OHAUS | ACROSS PRO AO 200 20-200 MicroLitros | B361200402 | X | - | M | - | TS | [7 empty] | C
PIPETA | OHAUS | ACROSS PRO AO 200 20-200 MicroLitros | B361200402 |  |  |  |  | P
PIPETA | OHAUS | ACROSS PRO AO 200 20-200 MicroLitros | B361200402 |  |  | C | 12 MESES | R
LEYENDA: | Este documento esta sujeto a cambios.
M = MANTENIMIENTO
C = CALIBRACIÓN
TS = TIPO DE SERVICIO (C/M)
P = PROGRAMADO
R = REALIZADO
PIPETA

## IMAGENES MEDICAS
Identificación del Equipo |  |  |  | Mecanismo de Confirmación Metrológica Aplicable |  | Frecuencia |  | Ene |  | Feb | Mar | Abr | May | Jun | Jul | Ago | Sep | Oct | Nov | Dic
Nombre | Modelo/ Especificación | Nombre del Fabricante | Serie del Equipo | Mantenimiento Preventivo | Calibración | Sugerida por el fabricante
SISTEMA DE TOMOGRAFIA AXIAL COMPUTARIZADA PHILIPS | BRILLIANCE 16 | PHILIPS | 25380 | x | N/A | M | 6 MESES | TS |  |  | M |  |  |  |  | FUERA DE SERVICIO
P
[6 empty] | C | - | R
SISTEMA DE RAYOS X TELECOMANDADO (FLUOROSCOPIO) | DWADIAGNOT | PHILIPS | 11001968 | x | N/A | M | 6 MESES | TS | FUERA DE SERVICIO
P
[6 empty] | C |  | R
SISTEMA DE RAYOS X PHILIPS DIGITAL DIAGNOST | DIGITAL DIAGNOST VM OPTIMUS 80 | PHILIPS | 11000612 | x | N/A | M | 6 MESES | TS |  |  | M | [5 empty] | M
P
[6 empty] | C |  | R
SISTEMA DE RAYOS X PHILIPS PORTATIL | PRACTIX 360 | PHILIPS | 11000136 | x | N/A | M | 6 MESES | TS |  |  | M | [5 empty] | M
P
[6 empty] | C | - | R
SISTEMA DE RAYOS X PHILIPS PORTATIL | PRACTIX 360 | PHILIPS | 11000137 | x | N/A | M | 6 MESES | TS |  |  | M | [5 empty] | M
P
[6 empty] | C | - | R
EQUIPO DE RESONANCIA MAGNETICA | ARCHIEVA 1.5T | PHILIPS | 804 | x | N/A | M | 6 MESES | TS |  |  | M | [5 empty] | M |  | FUERA DE SERVICIO
P
[6 empty] | C | - | R
IMPRESORA RADIOGRAFICA | DRYSTAR AXYS | AGFA | 4757 | X | N/A | M | 6MESES | TS |  | M | [5 empty] | M
P
[6 empty] | C | - | R
IMPRESORA RADIOGRAFICA | DRYSTAR 5302 | AGFA | 16543 | X | N/A | M | 6 MESES |  |  | M | [5 empty] | M
[6 empty] | C | -
IMPRESORA RADIOGRAFICA | DRYSTAR 5302 | AGFA | 16765 | X | N/A | N | 6 MESES |  |  | M | [5 empty] | M
[6 empty] | C | -
SISTEMA DE MAMOGRAFIA PHILIPS | MAMMO DIAGNOST AR | PHILIPS | 13825 | x | N/A | M | 6 MESES |  |  |  | M |  |  |  |  | FUERA DE SERVICIO
C
SISTEMA DE MAMOGRAFIA PHILIPS | MAMMO DIAGNOST AR | PHILIPS | 13823 | x | N/A | M | 6 MESES | TS |  |  | M | [5 empty] | M
P
[6 empty] | C | - | R
SISTEMA DE MAMOGRAFIA PHILIPS | MAMMO DIAGNOST AR | PHILIPS | MAR/0056/C10 | x | N/A | M | 6 MESES | TS |  |  | M |  |  |  |  | FUERA DE SERVICIO
P
[6 empty] | C | - | R
SISTEMA DE MAMOGRAFIA PHILIPS | MAMMO DIAGNOST AR | PHILIPS | 12176 | x | N/A | M | 6 MESES | TS |  |  | M | [5 empty] | M
P
[6 empty] | C | - | R
SONOGRAFO / IMPRESORA | AFINITY 50G | PHILIPS | US316D4006 | x | N/A | M | 6 MESES | TS |  | M | [5 empty] | M | M
P
[6 empty] | C | - | R
SONOGRAFO / IMPRESORA | DC-60EXP | MINDRAY | CN8-11001266 | x | N/A | M | 6 MESES |  |  | M | [5 empty] | M
[6 empty] | C | -
SONOGRAFO / IMPRESORA | S12 | SONOSCAPE MEDICAL CORP. | 457524441 | x | N/A | M | 6 MESES |  |  | M | [5 empty] | M
[6 empty] | C | -
CAMA ARTICULADA DE 3 SECCIONES. CON TREND Y ANTI-TREND | CAMA ELÉCTRICA ELEGANZA S3 | LINET | 2014070797 | x | N/A | M | 6 MESES | TS |  | M | [5 empty] | M
P
[6 empty] | C | - | R
CAMA ARTICULADA DE 3 SECCIONES. CON TREND Y ANTI-TREND | CAMA ELÉCTRICA ELEGANZA S3 | LINET | 20110070808 | x | N/A | M | 6 MESES | TS |  | M | [5 empty] | M
P
[6 empty] | C | - | R
CAMA ARTICULADA DE 3 SECCIONES. CON TREND Y ANTI-TREND | CAMA ELÉCTRICA ELEGANZA S3 | LINET | 2014070798 | x | N/A | M | 6 MESES | TS |  | M | [5 empty] | M
P
[6 empty] | C | - | R
Esfigmo 1 | BIGBEN ROUND | RIESTER | 100727975 | x | x | M | 6 MESES | TS |  | M | [5 empty] | M-C
P
[6 empty] | C | 12 MESES | R
Esfigmo 2 | BIGBEN ROUND | RIESTER | 100727028 | x | x | M | 6 MESES | TS |  | M | [5 empty] | M-C
P
[6 empty] | C | 12 MESES | R
Esfigmo 3 | BIGBEN ROUND | RIESTER | 100727036 | x | x | M | 6 MESES | TS |  | M | [5 empty] | M-C
P
[6 empty] | C | 12 MESES | R
Esfigmo de Pedestal | N/A | 2MM | N/A | x | x | M | 6 MESES | TS |  | M | [5 empty] | M-C
P
[6 empty] | C | 12 MESES | R
IMPRESORA DIGITAL | HYBRID GRAPHIC PRINTER UP-X898MD | SONY | 7051285 | x | N/A | M | 6 MESES | TS | M | [6 empty] | M
P
[6 empty] | C | - | R
SONOGRAFO / IMPRESORA | HS40 | SAMSUNG | S16WM3HJ900005D | x | N/A | M | 6 MESES | TS |  | M | [5 empty] | M
P
[6 empty] | C | - | R
MONITOR DE SIGNOS VITALES | 2120 | NONIN | 50419323 | x | N/A | M | 6 MESES | TS |  | M | [5 empty] | M
P
[6 empty] | C | - | R
NEGATOSCOPIO | S-101 superior | INMOCLINIC SA | 01010000405145 | x | N/A | M | 6 MESES | TS |  | M | [5 empty] | M
P
[6 empty] | C | - | R
NEGATOSCOPIO | S-101 superior | INMOCLINIC SA | 01010000405134 | x | N/A | M | 6 MESES | TS |  | M | [5 empty] | M
P
[6 empty] | C | - | R
NEGATOSCOPIO | S-101 | INMOCLINIC SA | 09050000101281 | x | N/A | M | 6 MESES | TS |  | M | [5 empty] | M
P
[6 empty] | C | - | R
NEGATOSCOPIO | S-101 | INMOCLINIC SA | 01010000405133 | x | N/A | M | 6 MESES | TS |  | M | [5 empty] | M
P
[6 empty] | C | - | R
NEGATOSCOPIO | S-101 | INMOCLINIC SA | 01010000405135 | x | N/A | M | 6 MESES | TS |  | M | [5 empty] | M
P
[6 empty] | C | - | R
NEGATOSCOPIO | S-101 | INMOCLINIC SA | 01010000405137 | x | N/A | M | 6 MESES | TS |  | M | [5 empty] | M
P
[6 empty] | C | - | R
NEGATOSCOPIO | S-101 | INMOCLINIC SA | 09050000101296 | x | N/A | M | 6 MESES | TS |  | M | [5 empty] | M
P
[6 empty] | C | - | R
NEGATOSCOPIO | S-101 | INMOCLINIC SA | 01030000201406 | x | N/A | M | 6 MESES | TS |  | M | [5 empty] | M
P
[6 empty] | C | - | R
NEGATOSCOPIO | S-101 | INMOCLINIC SA | 01030000201415 | x | N/A | M | 6 MESES | TS |  | M | [5 empty] | M
P
[6 empty] | C | - | R
NEGATOSCOPIO | S-101 | INMOCLINIC SA | 01030000201408 | x | N/A | M | 6 MESES | TS |  | M | [5 empty] | M
P
[6 empty] | C | - | R
LAMPARA CUELLO DE GANZO | MILLAS | FOCO 2000 | 09-0872412 | x | N/A | M | 12 MESES | TS |  | M
P
[6 empty] | C | - | R
LAMPARA CUELLO DE GANZO | MILLAS | FOCO 2000 | 09-08724120 | x | N/A | M | 12 MESES | TS |  | M
P
[6 empty] | C | - | R
LAMPARA CUELLO DE GANZO | MILLAS | FOCO 2000 | 09-0872411 | x | N/A | M | 12 MESES | TS |  | M
P
[6 empty] | C | - | R
BALANZA | MB201 PLUS | SIBEL | 502-145 | x | X | M | 12 MESES | TS |  | M | [5 empty] | C
P
[6 empty] | C | 12 MESES | R
LEYENDA: |  | ESTE DOCUMENTO ESTA SUJETO A MODIFICACION, PERO HASTA AHORA ESTA ES LA ULTIMA ACTUALIZACION
M = MANTENIMIENTO
C = CALIBRACIÓN
TS = TIPO DE SERVICIO (C/M)
P = PROGRAMADO
R = REALIZADO

## LABORATORIO CLINICO
CALIBRACIONES | Identificación del Equipo |  |  |  | Mecanismo de Confirmación Metrológica Aplicable |  | Frecuencia |  |  | Ene | Feb | Mar | Abr | May | Jun | Jul | Ago | Sep | Oct | Nov | Dic
| Nombre | Modelo/ Especificación | Nombre del Fabricante | Serie del Equipo | Mantenimiento Preventivo | Calibración | Sugerida por el fabricante
HEMATOLOGIA | ANALIZADOR AUTOMATIZADO DE HEMATOLOGIA (COMODATO) | XN-550 | SYSMEX | 24789 | X | X | M | 12 MESES | TS | [5 empty] | C | [5 empty] | M-C
P
[7 empty] | C | 6 MESES | R
| ANALIZADOR DE COAGULACION (COMODATO) | G05000 | KC1 DELTA | 12G62266 | X | X | M | 12 MESES | TS | [11 empty] | M
P
[7 empty] | C |  | R
| ANALIZADOR DE GASES ARTERIALES (COMODATO) | N/A |  | 960360-1421204820024 | - | X | M |  | TS |  |  |  |  | M
|  |  | EDAN |  |  |  |  | 12 MESES | P
[7 empty] | C |  | R
| ANALIZADOR DE BIOQUIMICA AUT. AU480 (COMODATO) | 7792 | BECKMAN COULTER | 2021114407 | X | X | M | 1 MENSUAL |  | M | M | M | M | M | M | M | M | M | M | M |  | M
[7 empty] | C | 6 MESES
| EQUIPO SISTEMA DE AGUA ANALIZADOR AUT. AU480 (COMODATO) | N/A | LAB CARE | 19010057 | X | X |  |  |  | M |  |  |  |  | M |  |  |  |  | M
[7 empty] | M | 5 MESES
C
| ANALIZADOR DE HEMATOLOGIA (COMODATO) | XP-300 | SYSMEX | B0713 | X | -- | M | 12 MESES | TS |  |  | M-C | [5 empty] | M
P
[7 empty] | C | 12 MESES | R
| ANALIZADOR DE QUIMIOLUMINISCENCIA (COMODATO) | LIAISON XL | DIASORIN S.P.A | 2210003426 | X | x | M | 6 MESES | TS |  | M-C | [5 empty] | M-C
P
[7 empty] | C | 6 MESES | R
Coprología y Uroanalisis | ANALIZADOR AUTOMATIZADO DE UROANALISIS (COMODATO) | AE-4020 | AUTION ELEVE | 41111080 | X | X | M | 12 MESES | TS | [9 empty] | M-C
P
[7 empty] | C | 12 MESES | R
PRUEBAS ESPECIALES | ANALIZADOR SEMIAUTOMATIZADO QUIMICA CLINICA (COMODATO) | A25 | BIOSYSTEMS | 831014535 | X | - | M | 12 MESES | TS | [10 empty] | M-C
P
[7 empty] | C | - | R
| ANALIZADOR ELECTROLITOS SERICOS (NA/K/CL) (COMODATO) | Easylyte NA/K/CL | MEDICA | 48482CNKC | X | X | M | 12 MESES | TS | [10 empty] | M
[9 empty] | P | [9 empty] | FUERA DE SERVICIO
[7 empty] | C | - | R
| ANALIZADOR AUTOMATIZADO PRUEBAS ESPECIALES (COMODATO) | ACCESS 2 | BECKMAN COULTER | 507873 | X | X | M | 6 MESES | TS | M-C | [5 empty] | M-C
P
[7 empty] | C | 6 MESES | R
| MICROSCAN | MicroScan autoSCAN 4 | BECKMAN COULTER | 20358 | X | X | M | 12 MESES | TS | [11 empty] | M
P
[7 empty] | C | 12 MESES | R
| ANALIZADOR DE IONES | ILYTE | MEDICA | 50654C | X | - | M | 12 MESES | TS | [9 empty] | M
[9 empty] | P |  | EQUIPO FUERA DE SERVICIO
[7 empty] | C | - | R
ULTRALAB. | ANALIZADOR DE COAGULACION ACL TOP 300 | ACLTOP 300 | INSTRUMENTATION LAB. | SN-14061349 | X | X | M | 12 MESES | TS |  |  | M-C
P
[7 empty] | C | 12 MESES | R
| AUTOCLAVE TIPO OLLA | 50X | ALL AMERICAN | 1590 | X | X | M | 03 MESES | TS |  | M |  |  | M |  |  | M-C |  |  | M
P
[7 empty] | C | 12 MESES | R
| MICROSCOPIO | MK3 | KELLY INSTRUMENTS | 151538 | X | - | M | 03 MESES | TS |  | M |  |  | M |  |  |  | M |  |  | M
P
[7 empty] | C | - | R
| MICROSCOPIO | MK3 | KELLY INSTRUMENTS | 151532 | X | - | M | 03 MESES | TS |  | M |  |  | M |  |  | M |  |  | M
P
[7 empty] | C | - | R
| BAÑO DE MARÍA DE PRESICIÓN | BM 1102 | FANEM | TAJ 20527 | X | X | M | 06 MESES | TS |  | M | [5 empty] | M-C
P
[7 empty] | C | 12 MESES | R
| MICROSCOPIO | Magnum-B | CETI | 79957 | X | - | M | 03 MESES | TS |  | M |  |  | M |  |  | M |  |  | M
P
[7 empty] | C | - | R
| AGITADOR ORBITAL Y DE VAIVÉN | Movil-TUB | P SELECTA | 561305 | X | X | M | 06 MESES | TS |  | M | [5 empty] | C | M
P
[7 empty] | C | 12 MESES | R
| AGITADOR ORBITAL Y DE VAIVÉN | Movil-TUB | P SELECTA | 561304 | X | X | M | 06 MESES | TS |  | M | [5 empty] | C | M
P
[7 empty] | C | 12 MESES | R
| AUTOCLAVE TIPO OLLA DE 39 LTS. | 75x | ALL AMERICAN | H0003581 | X | X | M | 03 MESES | TS |  | M |  |  | M |  |  | M-C |  |  | M
P
[7 empty] | C | 12 MESES | R
| HORNO DE SECADO DE CRISTALERIA | 515/A-3 | FANEM | AAL 040841 | X | X | M | 06 MESES | TS |  | M | [5 empty] | C | M
P
[7 empty] | C | 12 MESES | R
| AGITADOR | TITRAMAX 100 | HEIDOLPH | 081102689- | X | X | M | 06 MESES | TS |  | M | [5 empty] | C | M
P
[7 empty] | C | 12 meses | R
| ANALIZADOR SD BIOSENSOR | ESTÁNDAR F200 | BIOSENSOR | FA20EAITG5404 | X | X | M | No Aplica | TS | NO APLICA MANTENIMIENTO, USA UN CARTUCHO DE VERIFICACION
P
[7 empty] | C | No Aplica | R
| CENTRÍFUGA DIGITAL | 2-7. | SIGMA | 160587 | X | X | M | 03 MESES | TS |  | M |  |  | M |  |  | M-C |  |  | M
P
[7 empty] | C | 12 MESES | R
AUN BAJO GARANTIA | CENTRIFUGA | Sorvall St 8 Centrifuge | THERMO SCIENTIFIC | 720018072809- | X | X | M | 03 MESES | TS |  | M | [5 empty] | M-C |  |  | M
P
[7 empty] | C | 12 MESES | R
| CENTRIFUGA | Sorvall St 1 Plus | THERMO SCIENTIFIC | 43077853 | X | X | M | 03 MESES | TS | [7 empty] | M |  |  | M
P
[7 empty] | C | 12 MESES | R
| CENTRIFUGA | N/A | JOINTECHLABS | Y20121410003 | X | X | M | 03 MESES | TS |  | M |  |  | M |  |  | M-C |  |  | M
P
[7 empty] | C | 12 MESES | R
| BALANZA MECÁNICA | N/A | HEALTH O METER | N/A | X | X | M | 12 MESES | TS |  | M | [7 empty] | C
P
[7 empty] | C | 12 MESES | R
| BALANZA | Harvard Trip | OHAUS | I400/I500 | X | X | M | 12 MESES | TS |  | M | [7 empty] | C
P
[7 empty] | C | 12 MESES | R
| HOT PLATE | PC-620D | CORNING | 1538170004297- | X | X | M | 12 MESES | TS |  | M | [7 empty] | C
P
[7 empty] | C | 12 MESES | R
| CABINA DE FLUJO LAMINAR | BIO II A | TELSTAR | 5146441011 | X | X | M | 12 MESES | TS |  | M | [7 empty] | C
P
[7 empty] | C | 12 MESES | R
| INCUBADORA DE CO2 | N/A | MEMMERT | N/A | X | - | M | 12 MESES | TS | [8 empty] | M
P
[7 empty] | C | - | R
| EQUIPO DE HEMOCULTIVO (COMODATO) | FX40 | BD BACTEC | FF4462 | X | - | M | 12 MESES | TS | M-C
P
[7 empty] | C | 12 MESES | R
| ESTERILIZADOR DE ASAS | B1000 | BACTI ZAPPER | 023-16031-19050063 | X | - | M | 12 MESES | TS | EQUIPO NUEVO
P
[7 empty] | C | - | R
| ESTERILIZADOR DE ASAS | B1000 | BACTI ZAPPER | 023-16031-19050066 | X | - | M | 12 MESES | TS |  | M
P
[7 empty] | C | - | R
| ESTUFA | 2000207 | JP SELECTA | 550789 | X | X | M | 12 MESES | TS | [8 empty] | M | C
P
[7 empty] | C | 12 MESES | R
| TERMÓMETRO | N/A | DURAC | N/A | - | X |  | - | TS | [9 empty] | C
P
[7 empty] | C | 12 MESES | R
| TERMÓMETRO | N/A | DURAC | N/A | - | X |  | - | TS | [9 empty] | C
P
[7 empty] | C | 12 MESES | R
| TERMÓMETRO | N/A | DURAC | N/A | - | X |  | - | TS | [9 empty] | C
P
[7 empty] | C | 12 MESES | R
| TERMÓMETRO | N/A | DURAC | N/A | - | X |  | - | TS | [9 empty] | C
P
[7 empty] | C | 12 MESES | R
| TERMÓMETRO | 445702 | EXTECH | N/A | - | X |  | - | TS | [9 empty] | C
P
[7 empty] | C | 12 MESES | R
| PIPETAS SEMIAUTOMATICAS PARA MEDICIÓN | 10 - 100 μl | SOCOREX | 22101042 | - | X | M | - | TS | [9 empty] | C
P
[7 empty] | C | 12 MESES | R
| PIPETAS SEMIAUTOMATICAS PARA MEDICIÓN | COMECTA 10 - 100 μl | SOCOREX | 60759 |  | X | M |  | TS | [10 empty] | C
| PIPETAS SEMIAUTOMATICAS PARA MEDICIÓN | COMECTA 10 - 100 μl | COMETA | 060751 |  | X | M |  | TS | [9 empty] | C
P
[7 empty] | C | 12 MESES | R
| PIPETAS SEMIAUTOMATICAS PARA MEDICIÓN | COMECTA 10 - 100 μl | SOCOREX | 060752 | - | X | M | - | TS | [9 empty] | C
P
[7 empty] | C | 12 MESES | R
| PIPETAS SEMIAUTOMATICAS PARA MEDICIÓN | COMECTA 100 - 1000 μl | SOCOREX | 23041078 | - | X | M | - | TS | [9 empty] | C
P
[7 empty] | C | 12 MESES | R
| PIPETAS SEMIAUTOMATICAS PARA MEDICIÓN | COMECTA 10 - 100 μl | SOCOREX | 22101043 | - | X | M | - | TS | [9 empty] | C
P
[7 empty] | C | 12 MESES | R
| PIPETAS SEMIAUTOMATICAS PARA MEDICIÓN | COMECTA 100 - 1000 μl | SOCOREX | 23041079 | - | X | M | - | TS | [9 empty] | C
P
[7 empty] | C | 12 MESES | R
| MICROSCOPIO | Magnum-B | CETI | 79956 | X | - | M | 03 MESES | TS |  | M |  |  | M |  |  | M |  |  | M
P
[7 empty] | C | - | R
| MICROSCOPIO | Magnum-B | CETI | 76211 | X | - | M | 03 MESES | TS |  | M |  |  | M |  |  | M |  |  | M
P
[7 empty] | C | - | R
| ESFIGMOMANOMETRO | BIGBEN ROUND | RIESTER | 100728002 | X | X | M | 6 MESES | TS |  | M |  | C |  |  |  |  | M
P
[7 empty] | C | 12 MESES | R
| LEYENDA: |  | ESTE DOCUMENTO ESTA SUJETO A MODIFICACION, PERO HASTA AHORA ESTA ES LA ULTIMA ACTUALIZACION
M = MANTENIMIENTO
C = CALIBRACIÓN
TS = TIPO DE SERVICIO (C/M)
P = PROGRAMADO
R = REALIZADO

## PATOLOGIA
Identificación del Equipo |  |  |  | Mecanismo de Confirmación Metrológica Aplicable |  | Frecuencia |  |  | Ene | Feb | Mar | Abr | May | Jun | Jul | Ago | Sep | Oct | Nov | Dic
Nombre | Nombre del Fabricante | Modelo/ Especificación | Serie del Equipo | Mantenimiento Preventivo | Calibración | Sugerida por el fabricante
MICROSCOPIO | CETI | MAGNUM-B INF. PLAN 2629.0000 | 079958- | X | - | M | 03 MESES | TS |  | M |  |  | M |  |  | M |  |  | M
P
[6 empty] | C | - | R
MICROSCOPIO | CETI | TRITON II EPI. FLUOR 3100.7000 | 82002 | X | - | M | 03 MESES | TS |  | M |  |  | M |  |  | M |  |  | M
P
[6 empty] | C | - | R
MICROSCOPIO | OLYMPUS | CX-43 | 2A41292 | X | - | M | 03 MESES |  |  | M |  |  | M |  |  | M |  |  | M
C
MICROSCOPIO | OLYMPUS | CX23LEDRFS1 | 6E86007 | X | - | M | 03 MESES | TS |  | M |  |  | M |  |  | M |  |  | M
P
[6 empty] | C | - | R
MICROSCOPIO | OLYMPUS | CX23LEDRFS1 | 6E87295 | X | - | M | 03 MESES | TS |  | M |  |  | M |  |  | M |  |  | M
P
[6 empty] | C | - | R
MICROSCOPIO | CETI | MAGNUM-B | 79960 | X | - | M | 03 MESES | TS |  | M |  |  | M |  |  | M |  |  | M
P
[6 empty] | C | - | R
CENTRIFUGA | LIQUI-PREP | L500 | 18600014030040- | X | X | M | 03 MESES | TS |  | M |  | C | M |  |  | M |  |  | M
P
[6 empty] | C | 12 MESES | R
CENTRIFUGA | ORTOALRESA | BIOSEN 21 | 100210/01 | X | X | M | 3 MESES | [5 empty] | M
[6 empty] | C | 12 MESES
AGITADOR HOT PLATE | CORNING | PC-420D | 6795-420D | X | X | M | 12 MESES | TS |  | M |  | C
P
[6 empty] | C | 12 MESES | R
PROCESADOR DE TEJIDOS | THERMO SCIENTIFIC | MICROM STP 120 | STP-2076 | X | - | M | 12 MESES | TS | [10 empty] | M
P
[6 empty] | C | - | R
MEZCLADOR | VORTEX | XH-B | 309-0750-0001 | X | X | M | 12 MESES | TS
P
[6 empty] | C | - | R
CENTRO INCLUSION MODULAR PARAFINA | THERMO SCIENTIFIC | MICROM EC 350-1 | EC351.1641 | X | - | M | 12 MESES | TS |  | M
P
[6 empty] | C | - | R
COMPLEMENTO CENTRO INCLUSION MODULAR PARAFINA | THERMO SCIENTIFIC | MICROM EC 350-2 | EC352.1685 | X | - | M | 12 MESES | TS |  | M
P
[6 empty] | C | - | R
MICROPIPETA 10-100 µl | SOCOREX | SWISS | 24111126 | - | X | M | - | TS |  |  |  | C
P
[6 empty] | C | 12 MESES | R
MICROPIPETA 10-1000 µl | SOCOREX | SWISS | 25021008 | - | X | M | - | TS |  |  |  | C
P
[6 empty] | C | 12 MESES | R
PIPETA 100-1000 µl | ACROSS Pro | OHAUS | B361701839 | - | X | M | - | TS
P
[6 empty] | C | 12 MESES | R
PIPETA 20-200 µl | ACROSS Pro | OHAUS | B364400030 | - | X | M | - | TS
P
[6 empty] | C | 12 MESES | R
PIPETA 10-1000 µl | NMN | SCI LOGEX | YL6A174653 | - | X | M | - | TS
P
[6 empty] | C | 12 MESES | R
BAÑO PREP. TEJIDO | BOEKEL | 14792 | 1445 65875 | X | X | M | 06 MESES | TS |  | M |  | C |  |  |  | M
P
[6 empty] | C | 12 MESES | R
MICROTOMO | THERMO SCIENTIFIC | MICROM HM 325 | 51491 | X | - | M | 12 MESES | TS |  | M
P
[6 empty] | C | - | R
MICROTOMO CRIOSTATO | THERMO SCIENTIFIC | MICROM HM 525 | 51341 | X | - | M | 12 MESES | TS |  | M
P
[6 empty] | C | - | R
ESTERILIZADOR DE CALOR SECO | JP SELECTA | 2000787 | 561896 | X | X | M | 12 MESES | TS
P
[6 empty] | C | 12 MESES | R
SIERRA DE AUTOPSIA | MEDEZINE | 4000 | 6320 | X | - | M | 12 MESES | TS |  | M
P
[6 empty] | C | - | R
Balanza | OHAUS | CS 2000 | 01.02.2015 | X | X | M | 12 MESES | TS |  | M |  | C
P
[6 empty] | C | 12 MESES | R
MESA DE AUTOPSIAS | METALARREDINOX | 5967 | AT11007 | X | - | M | 12 MESES | TS |  | M
P
[6 empty] | C | - | R
ESTERILIZADOR DE CALOR SECO | JP SELECTA | 2000787 | 561894 | X | X | M | 12 MESES | TS |  | M |  | C
P
[6 empty] | C | 12 MESES | R
EQUIPO LASER | BECKMAN COULTER | CYTOMICS FC 500 | AY22262 | X | - | M | 12 MESES | TS
P
[6 empty] | C | - | R
UPS DEL LASER | BECKMAN COULTER | CYTOMETRY UPS | AY23035 | X | - | M | 12 MESES | TS
P
[6 empty] | C | - | R
DESTILADOR DE AGUA | AC-LB | OPTIC IVYMEN SYSTEM | 840811061562- | X | - | M | 12 MESES | TS
P
[6 empty] | C | - | R
NEGATOSCOPIO DE PANEL DOBLE | INMOCLINIC | S-101 | N/A | X | - | M | 6 MESES | TS |  | M | [5 empty] | M |  |  |  | M
P
[6 empty] | C | - | R
NEVERA PARA CADAVERES no. 4 | MATACHANA | CM/2VT (75025.6) | F-10010 | X | x | M | 12 MESES | TS |  |  |  | M-C
P
[6 empty] | C | 12 MESES | R
NEVERA PARA CADAVERES no. 3 | MATACHANA | CM/2VT (75025.6) | F-10009 | X | X | M | 12 MESES | TS |  |  |  | M-C
P
[6 empty] | C | 12 MESES | R
NEVERA PARA CADAVERES no. 2 | MATACHANA | CM/2VT (75025.6) | F-00902 | X | X | M | 12 MESES | TS |  |  |  | M-C
P
[6 empty] | C | 12 MESES | R
NEVERA PARA CADAVERES no. 1 | MATACHANA | CM/2VT (75025.6) | F-00901 | X | X | M | 12 MESES | TS |  |  |  | M-C
P
[6 empty] | C | 12 MESES | R
CARRO DE TRANSPORTE PARA CADAVERES | MATACHANA | 75016 | N/A | X | - | M | 12 MESES | TS |  |  |  |  | M
P
[6 empty] | C | - | R
CARRO HIDRAULICO PARA ELEVACION DE CADAVERES | MATACHANA | LIFTING TROLLEY (75018) | ELE11127 | X | - | M | 12 MESES | TS |  |  |  |  | M
P
[6 empty] | C | - | R
TERMÓMETRO | EXTECH | 445702 | N/A | - | x | M | - | TS |  |  |  | C
P
[6 empty] | C | 12 MESES | R
LEYENDA: | Este documento esta sujeto a cambios.
M = MANTENIMIENTO
C = CALIBRACIÓN
TS = TIPO DE SERVICIO (C/M)
P = PROGRAMADO
R = REALIZADO
VERDE = NO APLICA MPP
Note on F66: FUERA DE SERVICIO